## Summary Tab
Three-Phase, Single Phase Padmounted, Pole Mounted and Miscellaneous Transformers
Transformer Type | Total Submitted Cost
Three-Phase Transformers | 0
Single Phase Pad Transformers | 0
Polemounted Transformers | 0
TRALC001 | 0
TRAPC016 | 0
Total | 0

## Transformer Weighting Factor
Three-Phase, Single Phase Padmounted, Pole Mounted and Miscellaneous Transformers Weighting Factors
Commodity | Three-Phase Transformers Weighting Factor | Single Phase Pad Transformers Weighting Factor | Polemounted Transformers Weighting Factor | TRALC001 Weighting Factor | TRAPC016 Weighting Factor
Carbon Steel | 0% | 0% | 0% | 0% | 0%
Silicone Steel | 0% | 0% | 0% | 0% | 0%
Copper | 0% | 0% | 0% | 0% | 0%
Aluminum | 0% | 0% | 0% | 0% | 0%
Oil | 0% | 0% | 0% | 0% | 0%
All other Variable Costs and Margin | 0% | 0% | 0% | 0% | 0%
Total | 0% | 0% | 0% | 0% | 0%

## Three-Phase Transformers
002-21 Appendix B - Response Workbook for Three-Phase, Single Phase Padmounted, Pole Mounted and Miscellaneous Transformers
Vendor Name:
Instructions: Only the approved manufacturers and part numbers specified in Column D and Column E will be accepted and no substitute products will be allowed. You must quote one of the options in Column D and Column E and indicate the item you are bidding by using the drop down box contained in each Cell within Column F. The listed Unit of Measure (UOM) is how JEA purchases the specific inventory item and needs to be quoted as such. Your quoted unit price must be listed in Column K. The lead time listed in Column M must be the number of calendar days after receipt of order that JEA will receive the material, not the number of days to ship. This should be as number of days, do not quote a range. | [10 empty] | 3 Phase Transformers Total Proposed Bid Price
0
JEA Item ID | Commodity Grouping | Item Description | Mfg. Name | Mfg. Part Number | Quoted Mfg. & Part Number | Unit of Measure (UOM) | Vendor Stocking Requirements | Storm Stock Requirements (At Vendor's Site) | Estimated Usage | Quoted Unit Price | Proposed Bid Price | Lead Time: In Calendar Days After Receipt of Order
TRAPA001 | 3 Phase | TRANSFORMER, 150 KVA, 4160Y/2400 VOLT PRIMARY, 208Y/120 VOLT SECONDARY, PADMOUNTED, THREE PHASE - (SHIP TO: 2325 EMERSON ST., JAX., FL 32207) | CARTE INTERNATIONAL CENTRAL MOLONEY CG POWER SYSTEM / PAUWELS COOPER POWER SYSTEMS ERMCO TRANS HOWARD MGM TRANSFORMER COMPANY NATIONAL INDUST (ABB) PROLEC (GE) SQUARE D | PER JEA SPEC PER JEA SPEC PER JEA SPEC PER JEA SPEC PER JEA SPEC PER JEA SPEC PER SPECIFICATION PER JEA SPEC PER JEA SPEC PER JEA SPEC |  | Each | - | - | 5 | 0 | 0
TRAPA002 | 3 Phase | TRANSFORMER, 300 KVA, 4160Y/2400 VOLT PRIMARY, 208Y/120 VOLT SECONDARY, PADMOUNTED, THREE PHASE - (SHIP TO: 2325 EMERSON ST., JAX., FL 32207) | CARTE INTERNATIONAL CENTRAL MOLONEY CG POWER SYSTEM / PAUWELS COOPER POWER SYSTEMS ERMCO TRANS HOWARD MGM TRANSFORMER COMPANY NATIONAL INDUST (ABB) PROLEC (GE) SQUARE D | PER JEA SPEC PER JEA SPEC PER JEA SPEC PER JEA SPEC PER JEA SPEC PER JEA SPEC PER SPECIFICATION PER JEA SPEC PER JEA SPEC PER JEA SPEC |  | Each | - | - | 2 | 0 | 0
TRAPA003 | 3 Phase | TRANSFORMER, 500 KVA, 4160Y/2400 VOLT PRIMARY, 208Y/120 VOLT SECONDARY, PADMOUNTED, THREE PHASE - (SHIP TO: 2325 EMERSON ST., JAX., FL 32207) | CARTE INTERNATIONAL CENTRAL MOLONEY CG POWER SYSTEM / PAUWELS COOPER POWER SYSTEMS ERMCO TRANS HOWARD MGM TRANSFORMER COMPANY NATIONAL INDUST (ABB) PROLEC (GE) SQUARE D | PER JEA SPEC PER JEA SPEC PER JEA SPEC PER JEA SPEC PER JEA SPEC PER JEA SPEC PER SPECIFICATION PER JEA SPEC PER JEA SPEC PER JEA SPEC |  | Each | - | - | 0 | 0 | 0
TRAPA005 | 3 Phase | TRANSFORMER, 150 KVA, 4160Y/2400 VOLT PRIMARY, 480Y/277 VOLT SECONDARY, PADMOUNTED, THREE PHASE - (SHIP TO: 2325 EMERSON ST., JAX., FL 32207) | CARTE INTERNATIONAL CENTRAL MOLONEY CG POWER SYSTEM / PAUWELS COOPER POWER SYSTEMS ERMCO TRANS HOWARD MGM TRANSFORMER COMPANY NATIONAL INDUST (ABB) PROLEC (GE) SQUARE D | PER JEA SPEC PER JEA SPEC PER JEA SPEC PER JEA SPEC PER JEA SPEC PER JEA SPEC PER SPECIFICATION PER JEA SPEC PER JEA SPEC PER JEA SPEC |  | Each | - | - | 0 | 0 | 0
TRAPA006 | 3 Phase | TRANSFORMER, 300 KVA, 4160Y/2400 VOLT PRIMARY, 480Y/277 VOLT SECONDARY, PADMOUNTED, THREE PHASE - (SHIP TO: 2325 EMERSON ST., JAX., FL 32207) | CARTE INTERNATIONAL CENTRAL MOLONEY CG POWER SYSTEM / PAUWELS COOPER POWER SYSTEMS ERMCO TRANS HOWARD MGM TRANSFORMER COMPANY NATIONAL INDUST (ABB) PROLEC (GE) SQUARE D | PER JEA SPEC PER JEA SPEC PER JEA SPEC PER JEA SPEC PER JEA SPEC PER JEA SPEC PER SPECIFICATION PER JEA SPEC PER JEA SPEC PER JEA SPEC |  | Each | - | - | 2 | 0 | 0
TRAPA008 | 3 Phase | TRANSFORMER, 750 KVA, 4160Y/2400 VOLT PRIMARY, 480Y/277 VOLT SECONDARY, PADMOUNTED, THREE PHASE - (SHIP TO: 2325 EMERSON ST., JAX., FL 32207) | CARTE INTERNATIONAL CENTRAL MOLONEY CG POWER SYSTEM / PAUWELS COOPER POWER SYSTEMS ERMCO TRANS HOWARD MGM TRANSFORMER COMPANY NATIONAL INDUST (ABB) PROLEC (GE) SQUARE D | PER JEA SPEC PER JEA SPEC PER JEA SPEC PER JEA SPEC PER JEA SPEC PER JEA SPEC PER SPECIFICATION PER JEA SPEC PER JEA SPEC PER JEA SPEC |  | Each | - | - | 0 | 0 | 0
TRAPB001 | 3 Phase | TRANSFORMER, 150 KVA, 13200Y/7620 VOLT PRIMARY, 208Y/120 VOLT SECONDARY, PADMOUNTED, THREE PHASE - (SHIP TO: 2325 EMERSON ST., JAX., FL 32207) | CARTE INTERNATIONAL CENTRAL MOLONEY CG POWER SYSTEM / PAUWELS COOPER POWER SYSTEMS ERMCO TRANS HOWARD MGM TRANSFORMER COMPANY NATIONAL INDUST (ABB) PROLEC (GE) SQUARE D | PER JEA SPEC PER JEA SPEC PER JEA SPEC PER JEA SPEC PER JEA SPEC PER JEA SPEC PER SPECIFICATION PER JEA SPEC PER JEA SPEC PER JEA SPEC |  | Each | - | - | 2 | 0 | 0
TRAPB003 | 3 Phase | TRANSFORMER, 300 KVA, 13200Y/7620 VOLT PRIMARY, 208Y/120 VOLT SECONDARY, PADMOUNTED, THREE PHASE - (SHIP TO: 2325 EMERSON ST., JAX., FL 32207) | CARTE INTERNATIONAL CENTRAL MOLONEY CG POWER SYSTEM / PAUWELS COOPER POWER SYSTEMS ERMCO TRANS HOWARD MGM TRANSFORMER COMPANY NATIONAL INDUST (ABB) PROLEC (GE) SQUARE D | PER JEA SPEC PER JEA SPEC PER JEA SPEC PER JEA SPEC PER JEA SPEC PER JEA SPEC PER SPECIFICATION PER JEA SPEC PER JEA SPEC PER JEA SPEC |  | Each | - | - | 2 | 0 | 0
TRAPB004 | 3 Phase | TRANSFORMER, 500 KVA, 13200Y/7620 VOLT PRIMARY, 208Y/120 VOLT SECONDARY, PADMOUNTED, THREE PHASE - (SHIP TO: 2325 EMERSON ST., JAX., FL 32207) | CARTE INTERNATIONAL CENTRAL MOLONEY CG POWER SYSTEM / PAUWELS COOPER POWER SYSTEMS ERMCO TRANS HOWARD MGM TRANSFORMER COMPANY NATIONAL INDUST (ABB) PROLEC (GE) SQUARE D | PER JEA SPEC PER JEA SPEC PER JEA SPEC PER JEA SPEC PER JEA SPEC PER JEA SPEC PER SPECIFICATION PER JEA SPEC PER JEA SPEC PER JEA SPEC |  | Each | - | - | 17 | 0 | 0
TRAPB005 | 3 Phase | TRANSFORMER, 750 KVA, 13200Y/7620 VOLT PRIMARY, 208Y/120 VOLT SECONDARY, PADMOUNTED, THREE PHASE - (SHIP TO: 2325 EMERSON ST., JAX., FL 32207) | CARTE INTERNATIONAL CENTRAL MOLONEY CG POWER SYSTEM / PAUWELS COOPER POWER SYSTEMS ERMCO TRANS HOWARD MGM TRANSFORMER COMPANY NATIONAL INDUST (ABB) PROLEC (GE) SQUARE D | PER JEA SPEC PER JEA SPEC PER JEA SPEC PER JEA SPEC PER JEA SPEC PER JEA SPEC PER SPECIFICATION PER JEA SPEC PER JEA SPEC PER JEA SPEC |  | Each | - | - | 18 | 0 | 0
TRAPB006 | 3 Phase | TRANSFORMER, 1000 KVA, 13200Y/7620 VOLT PRIMARY, 208Y/120 VOLT SECONDARY, PADMOUNTED, THREE PHASE - (SHIP TO: 2325 EMERSON ST., JAX., FL 32207) | CARTE INTERNATIONAL CENTRAL MOLONEY CG POWER SYSTEM / PAUWELS COOPER POWER SYSTEMS ERMCO TRANS HOWARD MGM TRANSFORMER COMPANY NATIONAL INDUST (ABB) PROLEC (GE) SQUARE D | PER JEA SPEC PER JEA SPEC PER JEA SPEC PER JEA SPEC PER JEA SPEC PER JEA SPEC PER SPECIFICATION PER JEA SPEC PER JEA SPEC PER JEA SPEC |  | Each | - | - | 5 | 0 | 0
TRAPB007 | 3 Phase | TRANSFORMER, 150 KVA, 13200Y/7620 VOLT PRIMARY, 480Y/277 VOLT SECONDARY, PADMOUNTED, THREE PHASE - (SHIP TO: 2325 EMERSON ST., JAX., FL 32207) | CARTE INTERNATIONAL CENTRAL MOLONEY CG POWER SYSTEM / PAUWELS COOPER POWER SYSTEMS ERMCO TRANS HOWARD MGM TRANSFORMER COMPANY NATIONAL INDUST (ABB) PROLEC (GE) SQUARE D | PER JEA SPEC PER JEA SPEC PER JEA SPEC PER JEA SPEC PER JEA SPEC PER JEA SPEC PER SPECIFICATION PER JEA SPEC PER JEA SPEC PER JEA SPEC |  | Each | - | - | 2 | 0 | 0
TRAPB009 | 3 Phase | TRANSFORMER, 300 KVA, 13200Y/7620 VOLT PRIMARY, 480Y/277 VOLT SECONDARY, PADMOUNTED, THREE PHASE - (SHIP TO: 2325 EMERSON ST., JAX., FL 32207) | CARTE INTERNATIONAL CENTRAL MOLONEY CG POWER SYSTEM / PAUWELS COOPER POWER SYSTEMS ERMCO TRANS HOWARD MGM TRANSFORMER COMPANY NATIONAL INDUST (ABB) PROLEC (GE) SQUARE D | PER JEA SPEC PER JEA SPEC PER JEA SPEC PER JEA SPEC PER JEA SPEC PER JEA SPEC PER SPECIFICATION PER JEA SPEC PER JEA SPEC PER JEA SPEC |  | Each | - | - | 7 | 0 | 0
TRAPB010 | 3 Phase | TRANSFORMER, 500 KVA, 13200Y/7620 VOLT PRIMARY, 480Y/277 VOLT SECONDARY, PADMOUNTED, THREE PHASE - (SHIP TO: 2325 EMERSON ST., JAX., FL 32207) | CARTE INTERNATIONAL CENTRAL MOLONEY CG POWER SYSTEM / PAUWELS COOPER POWER SYSTEMS ERMCO TRANS HOWARD MGM TRANSFORMER COMPANY NATIONAL INDUST (ABB) PROLEC (GE) SQUARE D | PER JEA SPEC PER JEA SPEC PER JEA SPEC PER JEA SPEC PER JEA SPEC PER JEA SPEC PER SPECIFICATION PER JEA SPEC PER JEA SPEC PER JEA SPEC |  | Each | - | - | 7 | 0 | 0
TRAPB011 | 3 Phase | TRANSFORMER, 750 KVA, 13200Y/7620 VOLT PRIMARY, 480Y/277 VOLT SECONDARY, PADMOUNTED, THREE PHASE - (SHIP TO: 2325 EMERSON ST., JAX., FL 32207) | CARTE INTERNATIONAL CENTRAL MOLONEY CG POWER SYSTEM / PAUWELS COOPER POWER SYSTEMS ERMCO TRANS HOWARD MGM TRANSFORMER COMPANY NATIONAL INDUST (ABB) PROLEC (GE) SQUARE D | PER JEA SPEC PER JEA SPEC PER JEA SPEC PER JEA SPEC PER JEA SPEC PER JEA SPEC PER SPECIFICATION PER JEA SPEC PER JEA SPEC PER JEA SPEC |  | Each | - | - | 8 | 0 | 0
TRAPB012 | 3 Phase | TRANSFORMER, 1000 KVA, 13200Y/7620 VOLT PRIMARY, 480Y/277 VOLT SECONDARY, PADMOUNTED, THREE PHASE - (SHIP TO: 2325 EMERSON ST., JAX., FL 32207) | CARTE INTERNATIONAL CENTRAL MOLONEY CG POWER SYSTEM / PAUWELS COOPER POWER SYSTEMS ERMCO TRANS HOWARD MGM TRANSFORMER COMPANY NATIONAL INDUST (ABB) PROLEC (GE) SQUARE D | PER JEA SPEC PER JEA SPEC PER JEA SPEC PER JEA SPEC PER JEA SPEC PER JEA SPEC PER SPECIFICATION PER JEA SPEC PER JEA SPEC PER JEA SPEC |  | Each | - | - | 2 | 0 | 0
TRAPB013 | 3 Phase | TRANSFORMER, 1500 KVA, 13200Y/7620 VOLT PRIMARY, 480Y/277 VOLT SECONDARY, PADMOUNTED, THREE PHASE - (SHIP TO: 2325 EMERSON ST., JAX., FL 32207) | CARTE INTERNATIONAL CENTRAL MOLONEY CG POWER SYSTEM / PAUWELS COOPER POWER SYSTEMS ERMCO TRANS HOWARD MGM TRANSFORMER COMPANY NATIONAL INDUST (ABB) PROLEC (GE) SQUARE D | PER JEA SPEC PER JEA SPEC PER JEA SPEC PER JEA SPEC PER JEA SPEC PER JEA SPEC PER SPECIFICATION PER JEA SPEC PER JEA SPEC PER JEA SPEC |  | Each | - | - | 3 | 0 | 0
TRAPB014 | 3 Phase | TRANSFORMER, 2500 KVA, 13200Y/7620 VOLT PRIMARY, 480Y/277 VOLT SECONDARY, PADMOUNTED, THREE PHASE - (SHIP TO: 2325 EMERSON ST., JAX., FL 32207) | CARTE INTERNATIONAL CENTRAL MOLONEY CG POWER SYSTEM / PAUWELS COOPER POWER SYSTEMS ERMCO TRANS HOWARD MGM TRANSFORMER COMPANY NATIONAL INDUST (ABB) PROLEC (GE) SQUARE D | PER JEA SPEC PER JEA SPEC PER JEA SPEC PER JEA SPEC PER JEA SPEC PER JEA SPEC PER SPECIFICATION PER JEA SPEC PER JEA SPEC PER JEA SPEC |  | Each | - | - | 2 | 0 | 0
TRAPB017 | 3 Phase | TRANSFORMER, 2000 KVA, 13200Y/7620 VOLT PRIMARY, 480Y/277 VOLT SECONDARY, PADMOUNTED, THREE PHASE - (SHIP TO: 2325 EMERSON ST., JAX., FL 32207) | CARTE INTERNATIONAL CENTRAL MOLONEY CG POWER SYSTEM / PAUWELS COOPER POWER SYSTEMS ERMCO TRANS HOWARD MGM TRANSFORMER COMPANY NATIONAL INDUST (ABB) PROLEC (GE) SQUARE D | PER JEA SPEC PER JEA SPEC PER JEA SPEC PER JEA SPEC PER JEA SPEC PER JEA SPEC PER SPECIFICATION PER JEA SPEC PER JEA SPEC PER JEA SPEC |  | Each | - | - | 3 | 0 | 0
TRAPC000 | 3 Phase | TRANSFORMER, 75 KVA, 25565Y/14760 VOLT PRIMARY, 208Y/120 VOLT SECONDARY, PADMOUNTED, THREE PHASE - (SHIP TO: 2325 EMERSON ST., JAX., FL 32207) | CARTE INTERNATIONAL CENTRAL MOLONEY CG POWER SYSTEM / PAUWELS COOPER POWER SYSTEMS ERMCO TRANS HOWARD MGM TRANSFORMER COMPANY NATIONAL INDUST (ABB) PROLEC (GE) SQUARE D | PER JEA SPEC PER JEA SPEC PER JEA SPEC PER JEA SPEC PER JEA SPEC PER JEA SPEC PER SPECIFICATION PER JEA SPEC PER JEA SPEC PER JEA SPEC |  | Each | - | - | 52 | 0 | 0
TRAPC001 | 3 Phase | TRANSFORMER, 150 KVA, 25565Y/14760 VOLT PRIMARY, 208Y/120 VOLT SECONDARY, PADMOUNTED, THREE PHASE - (SHIP TO: 2325 EMERSON ST., JAX., FL 32207) | CARTE INTERNATIONAL CENTRAL MOLONEY CG POWER SYSTEM / PAUWELS COOPER POWER SYSTEMS ERMCO TRANS HOWARD MGM TRANSFORMER COMPANY NATIONAL INDUST (ABB) PROLEC (GE) SQUARE D | PER JEA SPEC PER JEA SPEC PER JEA SPEC PER JEA SPEC PER JEA SPEC PER JEA SPEC PER SPECIFICATION PER JEA SPEC PER JEA SPEC PER JEA SPEC |  | Each | - | - | 160 | 0 | 0
TRAPC002 | 3 Phase | TRANSFORMER, 300 KVA, 25565Y/14760 VOLT PRIMARY, 208Y/120 VOLT SECONDARY, PADMOUNTED, THREE PHASE - (SHIP TO: 2325 EMERSON ST., JAX., FL 32207) | CARTE INTERNATIONAL CENTRAL MOLONEY CG POWER SYSTEM / PAUWELS COOPER POWER SYSTEMS ERMCO TRANS HOWARD MGM TRANSFORMER COMPANY NATIONAL INDUST (ABB) PROLEC (GE) SQUARE D | PER JEA SPEC PER JEA SPEC PER JEA SPEC PER JEA SPEC PER JEA SPEC PER JEA SPEC PER SPECIFICATION PER JEA SPEC PER JEA SPEC PER JEA SPEC |  | Each | - | - | 240 | 0 | 0
TRAPC003 | 3 Phase | TRANSFORMER, 500 KVA, 25565Y/14760 VOLT PRIMARY, 208Y/120 VOLT SECONDARY, PADMOUNTED, THREE PHASE - (SHIP TO: 2325 EMERSON ST., JAX., FL 32207) | CARTE INTERNATIONAL CENTRAL MOLONEY CG POWER SYSTEM / PAUWELS COOPER POWER SYSTEMS ERMCO TRANS HOWARD MGM TRANSFORMER COMPANY NATIONAL INDUST (ABB) PROLEC (GE) SQUARE D | PER JEA SPEC PER JEA SPEC PER JEA SPEC PER JEA SPEC PER JEA SPEC PER JEA SPEC PER SPECIFICATION PER JEA SPEC PER JEA SPEC PER JEA SPEC |  | Each | - | - | 193 | 0 | 0
TRAPC004 | 3 Phase | TRANSFORMER, 750 KVA, 25565Y/14760 VOLT PRIMARY, 208Y/120 VOLT SECONDARY, PADMOUNTED, THREE PHASE - (SHIP TO: 2325 EMERSON ST., JAX., FL 32207) | CARTE INTERNATIONAL CENTRAL MOLONEY CG POWER SYSTEM / PAUWELS COOPER POWER SYSTEMS ERMCO TRANS HOWARD MGM TRANSFORMER COMPANY NATIONAL INDUST (ABB) PROLEC (GE) SQUARE D | PER JEA SPEC PER JEA SPEC PER JEA SPEC PER JEA SPEC PER JEA SPEC PER JEA SPEC PER SPECIFICATION PER JEA SPEC PER JEA SPEC PER JEA SPEC |  | Each | - | - | 73 | 0 | 0
TRAPC005 | 3 Phase | TRANSFORMER, 1000 KVA, 25565Y/14760 VOLT PRIMARY, 208Y/120 VOLT SECONDARY, PADMOUNTED, THREE PHASE - (SHIP TO: 2325 EMERSON ST., JAX., FL 32207) | CARTE INTERNATIONAL CENTRAL MOLONEY CG POWER SYSTEM / PAUWELS COOPER POWER SYSTEMS ERMCO TRANS HOWARD MGM TRANSFORMER COMPANY NATIONAL INDUST (ABB) PROLEC (GE) SQUARE D | PER JEA SPEC PER JEA SPEC PER JEA SPEC PER JEA SPEC PER JEA SPEC PER JEA SPEC PER SPECIFICATION PER JEA SPEC PER JEA SPEC PER JEA SPEC |  | Each | - | - | 20 | 0 | 0
TRAPC006 | 3 Phase | TRANSFORMER, 1500 KVA, 25565Y/14760 VOLT PRIMARY, 208Y/120 VOLT SECONDARY, PADMOUNTED, THREE PHASE - (SHIP TO: 2325 EMERSON ST., JAX., FL 32207) | CARTE INTERNATIONAL CENTRAL MOLONEY CG POWER SYSTEM / PAUWELS COOPER POWER SYSTEMS ERMCO TRANS HOWARD MGM TRANSFORMER COMPANY NATIONAL INDUST (ABB) PROLEC (GE) SQUARE D | PER JEA SPEC PER JEA SPEC PER JEA SPEC PER JEA SPEC PER JEA SPEC PER JEA SPEC PER SPECIFICATION PER JEA SPEC PER JEA SPEC PER JEA SPEC |  | Each | - | - | 2 | 0 | 0
TRAPC007 | 3 Phase | TRANSFORMER, 150 KVA, 25565Y/14760 VOLT PRIMARY, 480Y/277 VOLT SECONDARY, PADMOUNTED, THREE PHASE - (SHIP TO: 2325 EMERSON ST., JAX., FL 32207) | CARTE INTERNATIONAL CENTRAL MOLONEY CG POWER SYSTEM / PAUWELS COOPER POWER SYSTEMS ERMCO TRANS HOWARD MGM TRANSFORMER COMPANY NATIONAL INDUST (ABB) PROLEC (GE) SQUARE D | PER JEA SPEC PER JEA SPEC PER JEA SPEC PER JEA SPEC PER JEA SPEC PER JEA SPEC PER SPECIFICATION PER JEA SPEC PER JEA SPEC PER JEA SPEC |  | Each | - | - | 42 | 0 | 0
TRAPC009 | 3 Phase | TRANSFORMER, 300 KVA, 25565Y/14760 VOLT PRIMARY, 480Y/277 VOLT SECONDARY, PADMOUNTED, THREE PHASE - (SHIP TO: 2325 EMERSON ST., JAX., FL 32207) | CARTE INTERNATIONAL CENTRAL MOLONEY CG POWER SYSTEM / PAUWELS COOPER POWER SYSTEMS ERMCO TRANS HOWARD MGM TRANSFORMER COMPANY NATIONAL INDUST (ABB) PROLEC (GE) SQUARE D | PER JEA SPEC PER JEA SPEC PER JEA SPEC PER JEA SPEC PER JEA SPEC PER JEA SPEC PER SPECIFICATION PER JEA SPEC PER JEA SPEC PER JEA SPEC |  | Each | - | - | 87 | 0 | 0
TRAPC010 | 3 Phase | TRANSFORMER, 500 KVA, 25565Y/14760 VOLT PRIMARY, 480Y/277 VOLT SECONDARY, PADMOUNTED, THREE PHASE - (SHIP TO: 2325 EMERSON ST., JAX., FL 32207) | CARTE INTERNATIONAL CENTRAL MOLONEY CG POWER SYSTEM / PAUWELS COOPER POWER SYSTEMS ERMCO TRANS HOWARD MGM TRANSFORMER COMPANY NATIONAL INDUST (ABB) PROLEC (GE) SQUARE D | PER JEA SPEC PER JEA SPEC PER JEA SPEC PER JEA SPEC PER JEA SPEC PER JEA SPEC PER SPECIFICATION PER JEA SPEC PER JEA SPEC PER JEA SPEC |  | Each | - | - | 107 | 0 | 0
TRAPC011 | 3 Phase | TRANSFORMER, 750 KVA, 25565Y/14760 VOLT PRIMARY, 480Y/277 VOLT SECONDARY, PADMOUNTED, THREE PHASE - (SHIP TO: 2325 EMERSON ST., JAX., FL 32207 | CARTE INTERNATIONAL CENTRAL MOLONEY CG POWER SYSTEM / PAUWELS COOPER POWER SYSTEMS ERMCO TRANS HOWARD MGM TRANSFORMER COMPANY NATIONAL INDUST (ABB) PROLEC (GE) SQUARE D | PER JEA SPEC PER JEA SPEC PER JEA SPEC PER JEA SPEC PER JEA SPEC PER JEA SPEC PER SPECIFICATION PER JEA SPEC PER JEA SPEC PER JEA SPEC |  | Each | - | - | 75 | 0 | 0
TRAPC012 | 3 Phase | TRANSFORMER, 1000 KVA, 25565Y/14760 VOLT PRIMARY, 480Y/277 VOLT SECONDARY, PADMOUNTED, THREE PHASE - (SHIP TO: 2325 EMERSON ST., JAX., FL 32207) | CARTE INTERNATIONAL CENTRAL MOLONEY CG POWER SYSTEM / PAUWELS COOPER POWER SYSTEMS ERMCO TRANS HOWARD MGM TRANSFORMER COMPANY NATIONAL INDUST (ABB) PROLEC (GE) SQUARE D | PER JEA SPEC PER JEA SPEC PER JEA SPEC PER JEA SPEC PER JEA SPEC PER JEA SPEC PER SPECIFICATION PER JEA SPEC PER JEA SPEC PER JEA SPEC |  | Each | - | - | 77 | 0 | 0
TRAPC013 | 3 Phase | TRANSFORMER, 1500 KVA, 25565Y/14760 VOLT PRIMARY, 480Y/277 VOLT SECONDARY, PADMOUNTED, THREE PHASE - DELIVERY TO BE SCHEDULED 72 HOURS IN ADVANCE OF ARRIVAL WITH 2325 EMERSON ST., JAX., FL 32207 | CARTE INTERNATIONAL CENTRAL MOLONEY CG POWER SYSTEM / PAUWELS COOPER POWER SYSTEMS ERMCO TRANS HOWARD MGM TRANSFORMER COMPANY NATIONAL INDUST (ABB) PROLEC (GE) SQUARE D | PER JEA SPEC PER JEA SPEC PER JEA SPEC PER JEA SPEC PER JEA SPEC PER JEA SPEC PER SPECIFICATION PER JEA SPEC PER JEA SPEC PER JEA SPEC |  | Each | - | - | 43 | 0 | 0
TRAPC014 | 3 Phase | TRANSFORMER, 2500 KVA, 25565Y/14760 VOLT PRIMARY, 480Y/277 VOLT SECONDARY, PADMOUNTED, 3 PHASE - (DELIVERY TO BE SCHEDULED 72 HOURS IN ADVANCE OF ARRIVAL WITH 2325 EMERSON ST., JAX., FL 32207) | CARTE INTERNATIONAL CENTRAL MOLONEY CG POWER SYSTEM / PAUWELS COOPER POWER SYSTEMS ERMCO TRANS HOWARD MGM TRANSFORMER COMPANY NATIONAL INDUST (ABB) PROLEC (GE) SQUARE D | PER JEA SPEC PER JEA SPEC PER JEA SPEC PER JEA SPEC PER JEA SPEC PER JEA SPEC PER SPECIFICATION PER JEA SPEC PER JEA SPEC PER JEA SPEC |  | Each | - | - | 35 | 0 | 0
TRAPC015 | 3 Phase | TRANSFORMER, 75 KVA, 25565Y/14760 VOLT PRIMARY, 480Y/277 VOLT SECONDARY, PADMOUNTED, THREE PHASE - (SHIP TO: 2325 EMERSON ST., JAX., FL 32207) | CARTE INTERNATIONAL CENTRAL MOLONEY CG POWER SYSTEM / PAUWELS COOPER POWER SYSTEMS ERMCO TRANS HOWARD MGM TRANSFORMER COMPANY NATIONAL INDUST (ABB) PROLEC (GE) SQUARE D | PER JEA SPEC PER JEA SPEC PER JEA SPEC PER JEA SPEC PER JEA SPEC PER JEA SPEC PER SPECIFICATION PER JEA SPEC PER JEA SPEC PER JEA SPEC |  | Each | - | - | 42 | 0 | 0
TRAPC029 | 3 Phase | TRANSFORMER, 2000 KVA, 25565Y/14760 VOLT PRIMARY, 480Y/277 VOLT SECONDARY, PADMOUNTED, THREE PHASE - (DELIVERY TO BE SCHEDULED 72 HOURS IN ADVANCE OF ARRIVAL WITH 2325 EMERSON ST., JAX., FL 32207) | CARTE INTERNATIONAL CENTRAL MOLONEY CG POWER SYSTEM / PAUWELS COOPER POWER SYSTEMS ERMCO TRANS HOWARD MGM TRANSFORMER COMPANY NATIONAL INDUST (ABB) PROLEC (GE) SQUARE D | PER JEA SPEC PER JEA SPEC PER JEA SPEC PER JEA SPEC PER JEA SPEC PER JEA SPEC PER SPECIFICATION PER JEA SPEC PER JEA SPEC PER JEA SPEC |  | Each | - | - | 20 | 0 | 0
TRAPF002 | 3 Phase | TRANSFORMER, 2500 KVA, 25565Y/14760 VOLT PRIMARY, 4160Y/2400 VOLT SECONDARY, 3-PHASE, PADMOUNTED, STEPDOWN - (DELIVERY TO BE SCHEDULED 72 HOURS IN ADVANCE OF ARRIVAL WITH 2325 EMERSON ST., JAX., FL 32207) | CARTE INTERNATIONAL CENTRAL MOLONEY CG POWER SYSTEM / PAUWELS COOPER POWER SYSTEMS ERMCO TRANS HOWARD MGM TRANSFORMER COMPANY NATIONAL INDUST (ABB) PROLEC (GE) SQUARE D | PER JEA SPEC PER JEA SPEC PER JEA SPEC PER JEA SPEC PER JEA SPEC PER JEA SPEC PER SPECIFICATION PER JEA SPEC PER JEA SPEC PER JEA SPEC |  | Each | - | - | 2 | 0 | 0

## Sheet1 (hidden)
JEA Item ID | Mfg Name Mfg Part Number
TRAPA001 | CARTE INTERNATIONAL PER JEA SPEC
CENTRAL MOLONEY PER JEA SPEC
CG POWER SYSTEM / PAUWELS PER JEA SPEC
COOPER POWER SYSTEMS PER JEA SPEC
ERMCO TRANS PER JEA SPEC
HOWARD PER JEA SPEC
MGM TRANSFORMER COMPANY PER SPECIFICATION
NATIONAL INDUST (ABB) PER JEA SPEC
PROLEC (GE) PER JEA SPEC
SQUARE D PER JEA SPEC
TRAPA002 | CARTE INTERNATIONAL PER JEA SPEC
CENTRAL MOLONEY PER JEA SPEC
CG POWER SYSTEM / PAUWELS PER JEA SPEC
COOPER POWER SYSTEMS PER JEA SPEC
ERMCO TRANS PER JEA SPEC
HOWARD PER JEA SPEC
MGM TRANSFORMER COMPANY PER SPECIFICATION
NATIONAL INDUST (ABB) PER JEA SPEC
PROLEC (GE) PER JEA SPEC
SQUARE D PER JEA SPEC
TRAPA003 | CARTE INTERNATIONAL PER JEA SPEC
CENTRAL MOLONEY PER JEA SPEC
CG POWER SYSTEM / PAUWELS PER JEA SPEC
COOPER POWER SYSTEMS PER JEA SPEC
ERMCO TRANS PER JEA SPEC
HOWARD PER JEA SPEC
MGM TRANSFORMER COMPANY PER SPECIFICATION
NATIONAL INDUST (ABB) PER JEA SPEC
PROLEC (GE) PER JEA SPEC
SQUARE D PER JEA SPEC
TRAPA005 | CARTE INTERNATIONAL PER JEA SPEC
CENTRAL MOLONEY PER JEA SPEC
CG POWER SYSTEM / PAUWELS PER JEA SPEC
COOPER POWER SYSTEMS PER JEA SPEC
ERMCO TRANS PER JEA SPEC
HOWARD PER JEA SPEC
MGM TRANSFORMER COMPANY PER SPECIFICATION
NATIONAL INDUST (ABB) PER JEA SPEC
PROLEC (GE) PER JEA SPEC
SQUARE D PER JEA SPEC
TRAPA006 | CARTE INTERNATIONAL PER JEA SPEC
CENTRAL MOLONEY PER JEA SPEC
CG POWER SYSTEM / PAUWELS PER JEA SPEC
COOPER POWER SYSTEMS PER JEA SPEC
ERMCO TRANS PER JEA SPEC
HOWARD PER JEA SPEC
MGM TRANSFORMER COMPANY PER SPECIFICATION
NATIONAL INDUST (ABB) PER JEA SPEC
PROLEC (GE) PER JEA SPEC
SQUARE D PER JEA SPEC
TRAPA008 | CARTE INTERNATIONAL PER JEA SPEC
CENTRAL MOLONEY PER JEA SPEC
CG POWER SYSTEM / PAUWELS PER JEA SPEC
COOPER POWER SYSTEMS PER JEA SPEC
ERMCO TRANS PER JEA SPEC
HOWARD PER JEA SPEC
MGM TRANSFORMER COMPANY PER SPECIFICATION
NATIONAL INDUST (ABB) PER JEA SPEC
PROLEC (GE) PER JEA SPEC
SQUARE D PER JEA SPEC
TRAPB001 | CARTE INTERNATIONAL PER JEA SPEC
CENTRAL MOLONEY PER JEA SPEC
CG POWER SYSTEM / PAUWELS PER JEA SPEC
COOPER POWER SYSTEMS PER JEA SPEC
ERMCO TRANS PER JEA SPEC
HOWARD PER JEA SPEC
MGM TRANSFORMER COMPANY PER SPECIFICATION
NATIONAL INDUST (ABB) PER JEA SPEC
PROLEC (GE) PER JEA SPEC
SQUARE D PER JEA SPEC
TRAPB003 | CARTE INTERNATIONAL PER JEA SPEC
CENTRAL MOLONEY PER JEA SPEC
CG POWER SYSTEM / PAUWELS PER JEA SPEC
COOPER POWER SYSTEMS PER JEA SPEC
ERMCO TRANS PER JEA SPEC
HOWARD PER JEA SPEC
MGM TRANSFORMER COMPANY PER SPECIFICATION
NATIONAL INDUST (ABB) PER JEA SPEC
PROLEC (GE) PER JEA SPEC
SQUARE D PER JEA SPEC
TRAPB004 | CARTE INTERNATIONAL PER JEA SPEC
CENTRAL MOLONEY PER JEA SPEC
CG POWER SYSTEM / PAUWELS PER JEA SPEC
COOPER POWER SYSTEMS PER JEA SPEC
ERMCO TRANS PER JEA SPEC
HOWARD PER JEA SPEC
MGM TRANSFORMER COMPANY PER SPECIFICATION
NATIONAL INDUST (ABB) PER JEA SPEC
PROLEC (GE) PER JEA SPEC
SQUARE D PER JEA SPEC
TRAPB005 | CARTE INTERNATIONAL PER JEA SPEC
CENTRAL MOLONEY PER JEA SPEC
CG POWER SYSTEM / PAUWELS PER JEA SPEC
COOPER POWER SYSTEMS PER JEA SPEC
ERMCO TRANS PER JEA SPEC
HOWARD PER JEA SPEC
MGM TRANSFORMER COMPANY PER SPECIFICATION
NATIONAL INDUST (ABB) PER JEA SPEC
PROLEC (GE) PER JEA SPEC
SQUARE D PER JEA SPEC
TRAPB006 | CARTE INTERNATIONAL PER JEA SPEC
CENTRAL MOLONEY PER JEA SPEC
CG POWER SYSTEM / PAUWELS PER JEA SPEC
COOPER POWER SYSTEMS PER JEA SPEC
ERMCO TRANS PER JEA SPEC
HOWARD PER JEA SPEC
MGM TRANSFORMER COMPANY PER SPECIFICATION
NATIONAL INDUST (ABB) PER JEA SPEC
PROLEC (GE) PER JEA SPEC
SQUARE D PER JEA SPEC
TRAPB007 | CARTE INTERNATIONAL PER JEA SPEC
CENTRAL MOLONEY PER JEA SPEC
CG POWER SYSTEM / PAUWELS PER JEA SPEC
COOPER POWER SYSTEMS PER JEA SPEC
ERMCO TRANS PER JEA SPEC
HOWARD PER JEA SPEC
MGM TRANSFORMER COMPANY PER SPECIFICATION
NATIONAL INDUST (ABB) PER JEA SPEC
PROLEC (GE) PER JEA SPEC
SQUARE D PER JEA SPEC
TRAPB009 | CARTE INTERNATIONAL PER JEA SPEC
CENTRAL MOLONEY PER JEA SPEC
CG POWER SYSTEM / PAUWELS PER JEA SPEC
COOPER POWER SYSTEMS PER JEA SPEC
ERMCO TRANS PER JEA SPEC
HOWARD PER JEA SPEC
MGM TRANSFORMER COMPANY PER SPECIFICATION
NATIONAL INDUST (ABB) PER JEA SPEC
PROLEC (GE) PER JEA SPEC
SQUARE D PER JEA SPEC
TRAPB010 | CARTE INTERNATIONAL PER JEA SPEC
CENTRAL MOLONEY PER JEA SPEC
CG POWER SYSTEM / PAUWELS PER JEA SPEC
COOPER POWER SYSTEMS PER JEA SPEC
ERMCO TRANS PER JEA SPEC
HOWARD PER JEA SPEC
MGM TRANSFORMER COMPANY PER SPECIFICATION
NATIONAL INDUST (ABB) PER JEA SPEC
PROLEC (GE) PER JEA SPEC
SQUARE D PER JEA SPEC
TRAPB011 | CARTE INTERNATIONAL PER JEA SPEC
CENTRAL MOLONEY PER JEA SPEC
CG POWER SYSTEM / PAUWELS PER JEA SPEC
COOPER POWER SYSTEMS PER JEA SPEC
ERMCO TRANS PER JEA SPEC
HOWARD PER JEA SPEC
MGM TRANSFORMER COMPANY PER SPECIFICATION
NATIONAL INDUST (ABB) PER JEA SPEC
PROLEC (GE) PER JEA SPEC
SQUARE D PER JEA SPEC
TRAPB012 | CARTE INTERNATIONAL PER JEA SPEC
CENTRAL MOLONEY PER JEA SPEC
CG POWER SYSTEM / PAUWELS PER JEA SPEC
COOPER POWER SYSTEMS PER JEA SPEC
ERMCO TRANS PER JEA SPEC
HOWARD PER JEA SPEC
MGM TRANSFORMER COMPANY PER SPECIFICATION
NATIONAL INDUST (ABB) PER JEA SPEC
PROLEC (GE) PER JEA SPEC
SQUARE D PER JEA SPEC
TRAPB013 | CARTE INTERNATIONAL PER JEA SPEC
CENTRAL MOLONEY PER JEA SPEC
CG POWER SYSTEM / PAUWELS PER JEA SPEC
COOPER POWER SYSTEMS PER JEA SPEC
ERMCO TRANS PER JEA SPEC
HOWARD PER JEA SPEC
MGM TRANSFORMER COMPANY PER SPECIFICATION
NATIONAL INDUST (ABB) PER JEA SPEC
PROLEC (GE) PER JEA SPEC
SQUARE D PER JEA SPEC
TRAPB014 | CARTE INTERNATIONAL PER JEA SPEC
CENTRAL MOLONEY PER JEA SPEC
CG POWER SYSTEM / PAUWELS PER JEA SPEC
COOPER POWER SYSTEMS PER JEA SPEC
ERMCO TRANS PER JEA SPEC
HOWARD PER JEA SPEC
MGM TRANSFORMER COMPANY PER SPECIFICATION
NATIONAL INDUST (ABB) PER JEA SPEC
PROLEC (GE) PER JEA SPEC
SQUARE D PER JEA SPEC
TRAPB017 | CARTE INTERNATIONAL PER JEA SPEC
CENTRAL MOLONEY PER JEA SPEC
CG POWER SYSTEM / PAUWELS PER JEA SPEC
COOPER POWER SYSTEMS PER JEA SPEC
ERMCO TRANS PER JEA SPEC
HOWARD PER JEA SPEC
MGM TRANSFORMER COMPANY PER SPECIFICATION
NATIONAL INDUST (ABB) PER JEA SPEC
PROLEC (GE) PER JEA SPEC
SQUARE D PER JEA SPEC
TRAPC000 | CARTE INTERNATIONAL PER JEA SPEC
CENTRAL MOLONEY PER JEA SPEC
CG POWER SYSTEM / PAUWELS PER JEA SPEC
COOPER POWER SYSTEMS PER JEA SPEC
ERMCO TRANS PER JEA SPEC
HOWARD PER JEA SPEC
MGM TRANSFORMER COMPANY PER SPECIFICATION
NATIONAL INDUST (ABB) PER JEA SPEC
PROLEC (GE) PER JEA SPEC
SQUARE D PER JEA SPEC
TRAPC001 | CARTE INTERNATIONAL PER JEA SPEC
CENTRAL MOLONEY PER JEA SPEC
CG POWER SYSTEM / PAUWELS PER JEA SPEC
COOPER POWER SYSTEMS PER JEA SPEC
ERMCO TRANS PER JEA SPEC
HOWARD PER JEA SPEC
MGM TRANSFORMER COMPANY PER SPECIFICATION
NATIONAL INDUST (ABB) PER JEA SPEC
PROLEC (GE) PER JEA SPEC
SQUARE D PER JEA SPEC
TRAPC002 | CARTE INTERNATIONAL PER JEA SPEC
CENTRAL MOLONEY PER JEA SPEC
CG POWER SYSTEM / PAUWELS PER JEA SPEC
COOPER POWER SYSTEMS PER JEA SPEC
ERMCO TRANS PER JEA SPEC
HOWARD PER JEA SPEC
MGM TRANSFORMER COMPANY PER SPECIFICATION
NATIONAL INDUST (ABB) PER JEA SPEC
PROLEC (GE) PER JEA SPEC
SQUARE D PER JEA SPEC
TRAPC003 | CARTE INTERNATIONAL PER JEA SPEC
CENTRAL MOLONEY PER JEA SPEC
CG POWER SYSTEM / PAUWELS PER JEA SPEC
COOPER POWER SYSTEMS PER JEA SPEC
ERMCO TRANS PER JEA SPEC
HOWARD PER JEA SPEC
MGM TRANSFORMER COMPANY PER SPECIFICATION
NATIONAL INDUST (ABB) PER JEA SPEC
PROLEC (GE) PER JEA SPEC
SQUARE D PER JEA SPEC
TRAPC004 | CARTE INTERNATIONAL PER JEA SPEC
CENTRAL MOLONEY PER JEA SPEC
CG POWER SYSTEM / PAUWELS PER JEA SPEC
COOPER POWER SYSTEMS PER JEA SPEC
ERMCO TRANS PER JEA SPEC
HOWARD PER JEA SPEC
MGM TRANSFORMER COMPANY PER SPECIFICATION
NATIONAL INDUST (ABB) PER JEA SPEC
PROLEC (GE) PER JEA SPEC
SQUARE D PER JEA SPEC
TRAPC005 | CARTE INTERNATIONAL PER JEA SPEC
CENTRAL MOLONEY PER JEA SPEC
CG POWER SYSTEM / PAUWELS PER JEA SPEC
COOPER POWER SYSTEMS PER JEA SPEC
ERMCO TRANS PER JEA SPEC
HOWARD PER JEA SPEC
MGM TRANSFORMER COMPANY PER SPECIFICATION
NATIONAL INDUST (ABB) PER JEA SPEC
PROLEC (GE) PER JEA SPEC
SQUARE D PER JEA SPEC
TRAPC006 | CARTE INTERNATIONAL PER JEA SPEC
CENTRAL MOLONEY PER JEA SPEC
CG POWER SYSTEM / PAUWELS PER JEA SPEC
COOPER POWER SYSTEMS PER JEA SPEC
ERMCO TRANS PER JEA SPEC
HOWARD PER JEA SPEC
MGM TRANSFORMER COMPANY PER SPECIFICATION
NATIONAL INDUST (ABB) PER JEA SPEC
PROLEC (GE) PER JEA SPEC
SQUARE D PER JEA SPEC
TRAPC007 | CARTE INTERNATIONAL PER JEA SPEC
CENTRAL MOLONEY PER JEA SPEC
CG POWER SYSTEM / PAUWELS PER JEA SPEC
COOPER POWER SYSTEMS PER JEA SPEC
ERMCO TRANS PER JEA SPEC
HOWARD PER JEA SPEC
MGM TRANSFORMER COMPANY PER SPECIFICATION
NATIONAL INDUST (ABB) PER JEA SPEC
PROLEC (GE) PER JEA SPEC
SQUARE D PER JEA SPEC
TRAPC009 | CARTE INTERNATIONAL PER JEA SPEC
CENTRAL MOLONEY PER JEA SPEC
CG POWER SYSTEM / PAUWELS PER JEA SPEC
COOPER POWER SYSTEMS PER JEA SPEC
ERMCO TRANS PER JEA SPEC
HOWARD PER JEA SPEC
MGM TRANSFORMER COMPANY PER SPECIFICATION
NATIONAL INDUST (ABB) PER JEA SPEC
PROLEC (GE) PER JEA SPEC
SQUARE D PER JEA SPEC
TRAPC010 | CARTE INTERNATIONAL PER JEA SPEC
CENTRAL MOLONEY PER JEA SPEC
CG POWER SYSTEM / PAUWELS PER JEA SPEC
COOPER POWER SYSTEMS PER JEA SPEC
ERMCO TRANS PER JEA SPEC
HOWARD PER JEA SPEC
MGM TRANSFORMER COMPANY PER SPECIFICATION
NATIONAL INDUST (ABB) PER JEA SPEC
PROLEC (GE) PER JEA SPEC
SQUARE D PER JEA SPEC
TRAPC011 | CARTE INTERNATIONAL PER JEA SPEC
CENTRAL MOLONEY PER JEA SPEC
CG POWER SYSTEM / PAUWELS PER JEA SPEC
COOPER POWER SYSTEMS PER JEA SPEC
ERMCO TRANS PER JEA SPEC
HOWARD PER JEA SPEC
MGM TRANSFORMER COMPANY PER SPECIFICATION
NATIONAL INDUST (ABB) PER JEA SPEC
PROLEC (GE) PER JEA SPEC
SQUARE D PER JEA SPEC
TRAPC012 | CARTE INTERNATIONAL PER JEA SPEC
CENTRAL MOLONEY PER JEA SPEC
CG POWER SYSTEM / PAUWELS PER JEA SPEC
COOPER POWER SYSTEMS PER JEA SPEC
ERMCO TRANS PER JEA SPEC
HOWARD PER JEA SPEC
MGM TRANSFORMER COMPANY PER SPECIFICATION
NATIONAL INDUST (ABB) PER JEA SPEC
PROLEC (GE) PER JEA SPEC
SQUARE D PER JEA SPEC
TRAPC013 | CARTE INTERNATIONAL PER JEA SPEC
CENTRAL MOLONEY PER JEA SPEC
CG POWER SYSTEM / PAUWELS PER JEA SPEC
COOPER POWER SYSTEMS PER JEA SPEC
ERMCO TRANS PER JEA SPEC
HOWARD PER JEA SPEC
MGM TRANSFORMER COMPANY PER SPECIFICATION
NATIONAL INDUST (ABB) PER JEA SPEC
PROLEC (GE) PER JEA SPEC
SQUARE D PER JEA SPEC
TRAPC014 | CARTE INTERNATIONAL PER JEA SPEC
CENTRAL MOLONEY PER JEA SPEC
CG POWER SYSTEM / PAUWELS PER JEA SPEC
COOPER POWER SYSTEMS PER JEA SPEC
ERMCO TRANS PER JEA SPEC
HOWARD PER JEA SPEC
MGM TRANSFORMER COMPANY PER SPECIFICATION
NATIONAL INDUST (ABB) PER JEA SPEC
PROLEC (GE) PER JEA SPEC
SQUARE D PER JEA SPEC
TRAPC015 | CARTE INTERNATIONAL PER JEA SPEC
CENTRAL MOLONEY PER JEA SPEC
CG POWER SYSTEM / PAUWELS PER JEA SPEC
COOPER POWER SYSTEMS PER JEA SPEC
ERMCO TRANS PER JEA SPEC
HOWARD PER JEA SPEC
MGM TRANSFORMER COMPANY PER SPECIFICATION
NATIONAL INDUST (ABB) PER JEA SPEC
PROLEC (GE) PER JEA SPEC
SQUARE D PER JEA SPEC
TRAPC029 | CARTE INTERNATIONAL PER JEA SPEC
CENTRAL MOLONEY PER JEA SPEC
CG POWER SYSTEM / PAUWELS PER JEA SPEC
COOPER POWER SYSTEMS PER JEA SPEC
ERMCO TRANS PER JEA SPEC
HOWARD PER JEA SPEC
MGM TRANSFORMER COMPANY PER SPECIFICATION
NATIONAL INDUST (ABB) PER JEA SPEC
PROLEC (GE) PER JEA SPEC
SQUARE D PER JEA SPEC
TRAPF002 | CARTE INTERNATIONAL PER JEA SPEC
CENTRAL MOLONEY PER JEA SPEC
CG POWER SYSTEM / PAUWELS PER JEA SPEC
COOPER POWER SYSTEMS PER JEA SPEC
ERMCO TRANS PER JEA SPEC
HOWARD PER JEA SPEC
MGM TRANSFORMER COMPANY PER SPECIFICATION
NATIONAL INDUST (ABB) PER JEA SPEC
PROLEC (GE) PER JEA SPEC
SQUARE D PER JEA SPEC

## Single Phase Pad Transformers
002-21 Appendix B - Response Workbook for Three-Phase, Single Phase Padmounted, Pole Mounted and Miscellaneous Transformers
Vendor Name:
Instructions: Only the approved manufacturers and part numbers specified in Column D and Column E will be accepted and no substitute products will be allowed. You must quote one of the options in Column D and Column E and indicate the item you are bidding by using the drop down box contained in each Cell within Column F. The listed Unit of Measure (UOM) is how JEA purchases the specific inventory item and needs to be quoted as such. Your quoted unit price must be listed in Column K. The lead time listed in Column M must be the number of calendar days after receipt of order that JEA will receive the material, not the number of days to ship. This should be as number of days, do not quote a range. | [10 empty] | Single Phase Padmounted Transformers Total Proposed Bid Price
0
JEA Item ID | Commodity Grouping | Item Description | Mfg. Name | Mfg. Part Number | Quoted Mfg. & Part Number | Unit of Measure (UOM) | Vendor Stocking Requirements | Storm Stock Requirements (At Vendor's Site) | Estimated Usage | Quoted Unit Price | Proposed Bid Price | Lead Time: In Calendar Days After Receipt of Order
TRAMP000 | Single Phase Padmounted Transformers | TRANSFORMER, 25 KV, 4160Y/2400 VOLT PRIMARY, 240/120 VOLT SECONDARY, PADMOUNTED, SINGLE PHASE (SHIP TO: 2325 EMERSON ST., JAX., FL 32207) | ABB CARTE INTERNATIONAL CENTRAL MOLONEY COOPER POWER SYSTEMS ERMCO TRANS HOWARD MGM TRANSFORMER COMPANY PROLEC (GE) | PER SPECIFICATION PER JEA SPEC PER JEA SPEC PER JEA SPEC PER JEA SPEC PER JEA SPEC PER SPECIFICATION PER JEA SPEC |  | Each | - | - | 7 | 0 | 0
TRAMP001 | Single Phase Padmounted Transformers | TRANSFORMER, 50 KVA, 4160Y/2400 VOLT PRIMARY, 240/120 VOLT SECONDARY, PADMOUNTED, SINGLE PHASE. (SHIP TO: 2325 EMERSON ST., JAX., FL 32207) | ABB CARTE INTERNATIONAL CENTRAL MOLONEY COOPER POWER SYSTEMS ERMCO TRANS HOWARD MGM TRANSFORMER COMPANY PROLEC (GE) | PER SPECIFICATION PER JEA SPEC PER JEA SPEC PER JEA SPEC PER JEA SPEC PER JEA SPEC PER SPECIFICATION PER JEA SPEC |  | Each | - | - | 18 | 0 | 0
TRAMP002 | Single Phase Padmounted Transformers | TRANSFORMER, 75 KVA, 4160Y/2400 VOLT PRIMARY, 240/120 VOLT SECONDARY, PADMOUNTED, SINGLE PHASE. (SHIP TO: 2325 EMERSON ST., JAX., FL 32207) | ABB CARTE INTERNATIONAL CENTRAL MOLONEY COOPER POWER SYSTEMS ERMCO TRANS HOWARD MGM TRANSFORMER COMPANY PROLEC (GE) | PER SPECIFICATION PER JEA SPEC PER JEA SPEC PER JEA SPEC PER JEA SPEC PER JEA SPEC PER SPECIFICATION PER JEA SPEC |  | Each | - | - | 35 | 0 | 0
TRAMP003 | Single Phase Padmounted Transformers | TRANSFORMER, 100 KVA, 4160Y/2400 VOLT PRIMARY, 240/120 VOLT SECONDARY, PADMOUNTED, SINGLE PHASE. (SHIP TO: 2325 EMERSON ST., JAX., FL 32207) | ABB CARTE INTERNATIONAL CENTRAL MOLONEY COOPER POWER SYSTEMS ERMCO TRANS HOWARD MGM TRANSFORMER COMPANY PROLEC (GE) | PER SPECIFICATION PER JEA SPEC PER JEA SPEC PER JEA SPEC PER JEA SPEC PER JEA SPEC PER SPECIFICATION PER JEA SPEC |  | Each | - | - | 8 | 0 | 0
TRAMP004 | Single Phase Padmounted Transformers | TRANSFORMER, 167 KVA, 4160Y/2400 VOLT PRIMARY, 240/120 VOLT SECONDARY, PADMOUNTED, SINGLE PHASE. (SHIP TO: 2325 EMERSON ST., JAX., FL 32207) | ABB CARTE INTERNATIONAL CENTRAL MOLONEY COOPER POWER SYSTEMS ERMCO TRANS HOWARD MGM TRANSFORMER COMPANY PROLEC (GE) | PER SPECIFICATION PER JEA SPEC PER JEA SPEC PER JEA SPEC PER JEA SPEC PER JEA SPEC PER SPECIFICATION PER JEA SPEC |  | Each | - | - | 2 | 0 | 0
TRAMP005 | Single Phase Padmounted Transformers | TRANSFORMER, 50 KVA, 13200Y/7620 VOLT PRIMARY, 240/120 VOLT SECONDARY, PADMOUNTED, SINGLE PHASE. (SHIP TO: 2325 EMERSON ST., JAX., FL 32207) | ABB CARTE INTERNATIONAL CENTRAL MOLONEY COOPER POWER SYSTEMS ERMCO TRANS HOWARD MGM TRANSFORMER COMPANY PROLEC (GE) | PER SPECIFICATION PER JEA SPEC PER JEA SPEC PER JEA SPEC PER JEA SPEC PER JEA SPEC PER SPECIFICATION PER JEA SPEC |  | Each | - | - | 7 | 0 | 0
TRAMP006 | Single Phase Padmounted Transformers | TRANSFORMER, 75 KVA, 13200Y/7620 VOLT PRIMARY, 240/120 VOLT SECONDARY, PADMOUNTED, SINGLE PHASE. (SHIP TO: 2325 EMERSON ST., JAX., FL 32207) | ABB CARTE INTERNATIONAL CENTRAL MOLONEY COOPER POWER SYSTEMS ERMCO TRANS HOWARD MGM TRANSFORMER COMPANY PROLEC (GE) | PER SPECIFICATION PER JEA SPEC PER JEA SPEC PER JEA SPEC PER JEA SPEC PER JEA SPEC PER SPECIFICATION PER JEA SPEC |  | Each | - | - | 2 | 0 | 0
TRAMP007 | Single Phase Padmounted Transformers | TRANSFORMER, 100 KVA, 13200Y/7620 VOLT PRIMARY, 240/120 VOLT SECONDARY, PADMOUNTED, SINGLE PHASE. (SHIP TO: 2325 EMERSON ST., JAX., FL 32207) | ABB CARTE INTERNATIONAL CENTRAL MOLONEY COOPER POWER SYSTEMS ERMCO TRANS HOWARD MGM TRANSFORMER COMPANY PROLEC (GE) | PER SPECIFICATION PER JEA SPEC PER JEA SPEC PER JEA SPEC PER JEA SPEC PER JEA SPEC PER SPECIFICATION PER JEA SPEC |  | Each | - | - | 2 | 0 | 0
TRAMP008 | Single Phase Padmounted Transformers | TRANSFORMER, 167 KVA, 13200Y/7620 VOLT PRIMARY, 240/120 VOLT SECONDARY, PADMOUNTED, SINGLE PHASE. (SHIP TO: 2325 EMERSON ST., JAX., FL 32207) | ABB CARTE INTERNATIONAL CENTRAL MOLONEY COOPER POWER SYSTEMS ERMCO TRANS HOWARD MGM TRANSFORMER COMPANY PROLEC (GE) | PER SPECIFICATION PER JEA SPEC PER JEA SPEC PER JEA SPEC PER JEA SPEC PER JEA SPEC PER SPECIFICATION PER JEA SPEC |  | Each | - | - | 2 | 0 | 0
TRAMP009 | Single Phase Padmounted Transformers | TRANSFORMER, 50 KVA, 25565Y/14760 VOLT PRIMARY, 240/120 VOLT SECONDARY, PADMOUNTED, SINGLE PHASE | ABB CARTE INTERNATIONAL CENTRAL MOLONEY COOPER POWER SYSTEMS ERMCO TRANS HOWARD MGM TRANSFORMER COMPANY PROLEC (GE) | PER SPECIFICATION PER JEA SPEC PER JEA SPEC PER JEA SPEC PER JEA SPEC PER JEA SPEC PER SPECIFICATION PER JEA SPEC |  | Each | 100 | 15 | 2197 | 0 | 0
TRAMP010 | Single Phase Padmounted Transformers | TRANSFORMER, 75 KVA, 25565Y/14760 VOLT PRIMARY, 240/120 VOLT SECONDARY, PADMOUNTED, SINGLE PHASE | ABB CARTE INTERNATIONAL CENTRAL MOLONEY COOPER POWER SYSTEMS ERMCO TRANS HOWARD MGM TRANSFORMER COMPANY PROLEC (GE) | PER SPECIFICATION PER JEA SPEC PER JEA SPEC PER JEA SPEC PER JEA SPEC PER JEA SPEC PER SPECIFICATION PER JEA SPEC |  | Each | 40 | 10 | 1380 | 0 | 0
TRAMP011 | Single Phase Padmounted Transformers | TRANSFORMER, 100 KVA, 25565Y/14760 VOLT PRIMARY, 240/120 VOLT SECONDARY, PADMOUNTED, SINGLE PHASE | ABB CARTE INTERNATIONAL CENTRAL MOLONEY COOPER POWER SYSTEMS ERMCO TRANS HOWARD MGM TRANSFORMER COMPANY PROLEC (GE) | PER SPECIFICATION PER JEA SPEC PER JEA SPEC PER JEA SPEC PER JEA SPEC PER JEA SPEC PER SPECIFICATION PER JEA SPEC |  | Each | 15 | 10 | 600 | 0 | 0
TRAMP012 | Single Phase Padmounted Transformers | TRANSFORMER, 167 KVA, 25565Y/14760 VOLT PRIMARY, 240/120 VOLT SECONDARY, PADMOUNTED, SINGLE PHASE | ABB CARTE INTERNATIONAL CENTRAL MOLONEY COOPER POWER SYSTEMS ERMCO TRANS HOWARD MGM TRANSFORMER COMPANY PROLEC (GE) | PER SPECIFICATION PER JEA SPEC PER JEA SPEC PER JEA SPEC PER JEA SPEC PER JEA SPEC PER SPECIFICATION PER JEA SPEC |  | Each | - | - | 392 | 0 | 0
TRAMP014 | Single Phase Padmounted Transformers | TRANSFORMER, 25 KVA, 25565Y/14760 VOLT PRIMARY, 240/120 VOLT SECONDARY, PADMOUNTED, SINGLE PHASE | ABB CARTE INTERNATIONAL CENTRAL MOLONEY COOPER POWER SYSTEMS ERMCO TRANS HOWARD MGM TRANSFORMER COMPANY PROLEC (GE) | PER SPECIFICATION PER JEA SPEC PER JEA SPEC PER JEA SPEC PER JEA SPEC PER JEA SPEC PER SPECIFICATION PER JEA SPEC |  | Each | - | - | 513 | 0 | 0
TRAMP015 | Single Phase Padmounted Transformers | TRANSFORMER, 75 KVA, 25565Y/14760 VOLT PRIMARY, 480/240 VOLT SECONDARY, PADMOUNTED, SINGLE PHASE. (SHIP TO: 2325 EMERSON ST., JAX., FL 32207) | ABB CARTE INTERNATIONAL CENTRAL MOLONEY COOPER POWER SYSTEMS ERMCO TRANS HOWARD MGM TRANSFORMER COMPANY PROLEC (GE) | PER SPECIFICATION PER JEA SPEC PER JEA SPEC PER JEA SPEC PER JEA SPEC PER JEA SPEC PER SPECIFICATION PER JEA SPEC |  | Each | - | - | 10 | 0 | 0
TRAMP016 | Single Phase Padmounted Transformers | TRANSFORMER, 75 KVA, 13200Y/7620 VOLT PRIMARY, 480/240 VOLT SECONDARY, PADMOUNTED, SINGLE PHASE. (SHIP TO: 2325 EMERSON ST., JAX., FL 32207) | ABB CARTE INTERNATIONAL CENTRAL MOLONEY COOPER POWER SYSTEMS ERMCO TRANS HOWARD MGM TRANSFORMER COMPANY PROLEC (GE) | PER SPECIFICATION PER JEA SPEC PER JEA SPEC PER JEA SPEC PER JEA SPEC PER JEA SPEC PER SPECIFICATION PER JEA SPEC |  | Each | - | - | 0 | 0 | 0

## con - Single Phase (hidden)
JEA Item ID | Mfg Name Mfg Part Number
TRAMP000 | ABB PER SPECIFICATION
CARTE INTERNATIONAL PER JEA SPEC
CENTRAL MOLONEY PER JEA SPEC
COOPER POWER SYSTEMS PER JEA SPEC
ERMCO TRANS PER JEA SPEC
HOWARD PER JEA SPEC
MGM TRANSFORMER COMPANY PER SPECIFICATION
PROLEC (GE) PER JEA SPEC
TRAMP001 | ABB PER SPECIFICATION
CARTE INTERNATIONAL PER JEA SPEC
CENTRAL MOLONEY PER JEA SPEC
COOPER POWER SYSTEMS PER JEA SPEC
ERMCO TRANS PER JEA SPEC
HOWARD PER JEA SPEC
MGM TRANSFORMER COMPANY PER SPECIFICATION
PROLEC (GE) PER JEA SPEC
TRAMP002 | ABB PER SPECIFICATION
CARTE INTERNATIONAL PER JEA SPEC
CENTRAL MOLONEY PER JEA SPEC
COOPER POWER SYSTEMS PER JEA SPEC
ERMCO TRANS PER JEA SPEC
HOWARD PER JEA SPEC
MGM TRANSFORMER COMPANY PER SPECIFICATION
PROLEC (GE) PER JEA SPEC
TRAMP003 | ABB PER SPECIFICATION
CARTE INTERNATIONAL PER JEA SPEC
CENTRAL MOLONEY PER JEA SPEC
COOPER POWER SYSTEMS PER JEA SPEC
ERMCO TRANS PER JEA SPEC
HOWARD PER JEA SPEC
MGM TRANSFORMER COMPANY PER SPECIFICATION
PROLEC (GE) PER JEA SPEC
TRAMP004 | ABB PER SPECIFICATION
CARTE INTERNATIONAL PER JEA SPEC
CENTRAL MOLONEY PER JEA SPEC
COOPER POWER SYSTEMS PER JEA SPEC
ERMCO TRANS PER JEA SPEC
HOWARD PER JEA SPEC
MGM TRANSFORMER COMPANY PER SPECIFICATION
PROLEC (GE) PER JEA SPEC
TRAMP005 | ABB PER SPECIFICATION
CARTE INTERNATIONAL PER JEA SPEC
CENTRAL MOLONEY PER JEA SPEC
COOPER POWER SYSTEMS PER JEA SPEC
ERMCO TRANS PER JEA SPEC
HOWARD PER JEA SPEC
MGM TRANSFORMER COMPANY PER SPECIFICATION
PROLEC (GE) PER JEA SPEC
TRAMP006 | ABB PER SPECIFICATION
CARTE INTERNATIONAL PER JEA SPEC
CENTRAL MOLONEY PER JEA SPEC
COOPER POWER SYSTEMS PER JEA SPEC
ERMCO TRANS PER JEA SPEC
HOWARD PER JEA SPEC
MGM TRANSFORMER COMPANY PER SPECIFICATION
PROLEC (GE) PER JEA SPEC
TRAMP007 | ABB PER SPECIFICATION
CARTE INTERNATIONAL PER JEA SPEC
CENTRAL MOLONEY PER JEA SPEC
COOPER POWER SYSTEMS PER JEA SPEC
ERMCO TRANS PER JEA SPEC
HOWARD PER JEA SPEC
MGM TRANSFORMER COMPANY PER SPECIFICATION
PROLEC (GE) PER JEA SPEC
TRAMP008 | ABB PER SPECIFICATION
CARTE INTERNATIONAL PER JEA SPEC
CENTRAL MOLONEY PER JEA SPEC
COOPER POWER SYSTEMS PER JEA SPEC
ERMCO TRANS PER JEA SPEC
HOWARD PER JEA SPEC
MGM TRANSFORMER COMPANY PER SPECIFICATION
PROLEC (GE) PER JEA SPEC
TRAMP009 | ABB PER SPECIFICATION
CARTE INTERNATIONAL PER JEA SPEC
CENTRAL MOLONEY PER JEA SPEC
COOPER POWER SYSTEMS PER JEA SPEC
ERMCO TRANS PER JEA SPEC
HOWARD PER JEA SPEC
MGM TRANSFORMER COMPANY PER SPECIFICATION
PROLEC (GE) PER JEA SPEC
TRAMP010 | ABB PER SPECIFICATION
CARTE INTERNATIONAL PER JEA SPEC
CENTRAL MOLONEY PER JEA SPEC
COOPER POWER SYSTEMS PER JEA SPEC
ERMCO TRANS PER JEA SPEC
HOWARD PER JEA SPEC
MGM TRANSFORMER COMPANY PER SPECIFICATION
PROLEC (GE) PER JEA SPEC
TRAMP011 | ABB PER SPECIFICATION
CARTE INTERNATIONAL PER JEA SPEC
CENTRAL MOLONEY PER JEA SPEC
COOPER POWER SYSTEMS PER JEA SPEC
ERMCO TRANS PER JEA SPEC
HOWARD PER JEA SPEC
MGM TRANSFORMER COMPANY PER SPECIFICATION
PROLEC (GE) PER JEA SPEC
TRAMP012 | ABB PER SPECIFICATION
CARTE INTERNATIONAL PER JEA SPEC
CENTRAL MOLONEY PER JEA SPEC
COOPER POWER SYSTEMS PER JEA SPEC
ERMCO TRANS PER JEA SPEC
HOWARD PER JEA SPEC
MGM TRANSFORMER COMPANY PER SPECIFICATION
PROLEC (GE) PER JEA SPEC
TRAMP014 | ABB PER SPECIFICATION
CARTE INTERNATIONAL PER JEA SPEC
CENTRAL MOLONEY PER JEA SPEC
COOPER POWER SYSTEMS PER JEA SPEC
ERMCO TRANS PER JEA SPEC
HOWARD PER JEA SPEC
MGM TRANSFORMER COMPANY PER SPECIFICATION
PROLEC (GE) PER JEA SPEC
TRAMP015 | ABB PER SPECIFICATION
CARTE INTERNATIONAL PER JEA SPEC
CENTRAL MOLONEY PER JEA SPEC
COOPER POWER SYSTEMS PER JEA SPEC
ERMCO TRANS PER JEA SPEC
HOWARD PER JEA SPEC
MGM TRANSFORMER COMPANY PER SPECIFICATION
PROLEC (GE) PER JEA SPEC
TRAMP016 | ABB PER SPECIFICATION
CARTE INTERNATIONAL PER JEA SPEC
CENTRAL MOLONEY PER JEA SPEC
COOPER POWER SYSTEMS PER JEA SPEC
ERMCO TRANS PER JEA SPEC
HOWARD PER JEA SPEC
MGM TRANSFORMER COMPANY PER SPECIFICATION
PROLEC (GE) PER JEA SPEC

## Polemounted Transformers
002-21 Appendix B - Response Workbook for Three-Phase, Single Phase Padmounted, Pole Mounted and Miscellaneous Transformers
Vendor Name:
Instructions: Only the approved manufacturers and part numbers specified in Column D and Column E will be accepted and no substitute products will be allowed. You must quote one of the options in Column D and Column E and indicate the item you are bidding by using the drop down box contained in each Cell within Column F. The listed Unit of Measure (UOM) is how JEA purchases the specific inventory item and needs to be quoted as such. Your quoted unit price must be listed in Column K. The lead time listed in Column M must be the number of calendar days after receipt of order that JEA will receive the material, not the number of days to ship. This should be as number of days, do not quote a range. | [10 empty] | Polemounted Transformers Total Proposed Bid Price
0
JEA Item ID | Commodity Grouping | Item Description | Mfg. Name | Mfg. Part Number | Quoted Mfg. & Part Number | Unit of Measure (UOM) | Vendor Stocking Requirements | Storm Stock Requirements (At Vendor's Site) | Estimated Usage | Quoted Unit Price | Proposed Bid Price | Lead Time: In Calendar Days After Receipt of Order
TRACA001 | Polemounted Transformers | TRANSFORMER, 10 KVA, 2400/4160Y VOLT PRIMARY, 120/240 VOLT SECONDARY, SINGLE PHASE, CONVENTIONAL | CARTE INTERNATIONAL CENTRAL MOLONEY COOPER POWER SYSTEMS ERMCO TRANS HOWARD KUHLMAN NATIONAL INDUST (ABB) PROLEC (GE) | PER JEA SPEC PER JEA SPEC PER JEA SPEC PER JEA SPEC PER JEA SPEC PER JEA SPEC PER JEA SPEC PER JEA SPEC |  | Each | - | - | 7 | 0 | 0
TRACA002 | Polemounted Transformers | TRANSFORMER, 15 KVA, 2400/4160Y VOLT PRIMARY, 120/240 VOLT SECONDARY, SINGLE PHASE, CONVENTIONAL | CARTE INTERNATIONAL CENTRAL MOLONEY COOPER POWER SYSTEMS ERMCO TRANS HOWARD KUHLMAN NATIONAL INDUST (ABB) PROLEC (GE) | PER JEA SPEC PER JEA SPEC PER JEA SPEC PER JEA SPEC PER JEA SPEC PER JEA SPEC PER JEA SPEC PER JEA SPEC |  | Each | - | - | 18 | 0 | 0
TRACA003 | Polemounted Transformers | TRANSFORMER, 25 KVA, 2400/4160Y VOLT PRIMARY, 120/240 VOLT SECONDARY, SINGLE PHASE, CONVENTIONAL | CARTE INTERNATIONAL CENTRAL MOLONEY COOPER POWER SYSTEMS ERMCO TRANS HOWARD KUHLMAN NATIONAL INDUST (ABB) PROLEC (GE) | PER JEA SPEC PER JEA SPEC PER JEA SPEC PER JEA SPEC PER JEA SPEC PER JEA SPEC PER JEA SPEC PER JEA SPEC |  | Each | - | - | 47 | 0 | 0
TRACA004 | Polemounted Transformers | TRANSFORMER, 50 KVA, 2400/4160Y VOLT PRIMARY, 120/240 VOLT SECONDARY, SINGLE PHASE, CONVENTIONAL | CARTE INTERNATIONAL CENTRAL MOLONEY COOPER POWER SYSTEMS ERMCO TRANS HOWARD KUHLMAN NATIONAL INDUST (ABB) PROLEC (GE) | PER JEA SPEC PER JEA SPEC PER JEA SPEC PER JEA SPEC PER JEA SPEC PER JEA SPEC PER JEA SPEC PER JEA SPEC |  | Each | - | - | 80 | 0 | 0
TRACA005 | Polemounted Transformers | TRANSFORMER, 75 KVA, 2400/4160Y VOLT PRIMARY, 120/240 VOLT SECONDARY, SINGLE PHASE, CONVENTIONAL | CARTE INTERNATIONAL CENTRAL MOLONEY COOPER POWER SYSTEMS ERMCO TRANS HOWARD KUHLMAN NATIONAL INDUST (ABB) PROLEC (GE) | PER JEA SPEC PER JEA SPEC PER JEA SPEC PER JEA SPEC PER JEA SPEC PER JEA SPEC PER JEA SPEC PER JEA SPEC |  | Each | - | - | 38 | 0 | 0
TRACA006 | Polemounted Transformers | TRANSFORMER, 100 KVA, 2400/4160Y VOLT PRIMARY, 120/240 VOLT SECONDARY, SINGLE PHASE, CONVENTIONAL | CARTE INTERNATIONAL CENTRAL MOLONEY COOPER POWER SYSTEMS ERMCO TRANS HOWARD KUHLMAN NATIONAL INDUST (ABB) PROLEC (GE) | PER JEA SPEC PER JEA SPEC PER JEA SPEC PER JEA SPEC PER JEA SPEC PER JEA SPEC PER JEA SPEC PER JEA SPEC |  | Each | - | - | 12 | 0 | 0
TRACC001 | Polemounted Transformers | TRANSFORMER, 50 KVA, 2400/4160Y VOLT PRIMARY, 277/480Y VOLT SECONDARY, SINGLE PHASE, CONVENTIONAL | CARTE INTERNATIONAL CENTRAL MOLONEY COOPER POWER SYSTEMS ERMCO TRANS HOWARD KUHLMAN NATIONAL INDUST (ABB) PROLEC (GE) | PER JEA SPEC PER JEA SPEC PER JEA SPEC PER JEA SPEC PER JEA SPEC PER JEA SPEC PER JEA SPEC PER JEA SPEC |  | Each | - | - | 10 | 0 | 0
TRACC002 | Polemounted Transformers | TRANSFORMER, 75 KVA, 2400/4160Y VOLT PRIMARY, 277/480Y VOLT SECONDARY, SINGLE PHASE, CONVENTIONAL | CARTE INTERNATIONAL CENTRAL MOLONEY COOPER POWER SYSTEMS ERMCO TRANS HOWARD KUHLMAN NATIONAL INDUST (ABB) PROLEC (GE) | PER JEA SPEC PER JEA SPEC PER JEA SPEC PER JEA SPEC PER JEA SPEC PER JEA SPEC PER JEA SPEC PER JEA SPEC |  | Each | - | - | 10 | 0 | 0
TRACD001 | Polemounted Transformers | TRANSFORMER, 10 KVA, 7620/13200Y VOLT PRIMARY, 120/240 VOLT SECONDARY, SINGLE PHASE, CONVENTIONAL - JEA SPECIFICATION REQUIRED | CARTE INTERNATIONAL CENTRAL MOLONEY COOPER POWER SYSTEMS ERMCO TRANS HOWARD KUHLMAN NATIONAL INDUST (ABB) PROLEC (GE) | PER JEA SPEC PER JEA SPEC PER JEA SPEC PER JEA SPEC PER JEA SPEC PER JEA SPEC PER JEA SPEC PER JEA SPEC |  | Each | - | - | 5 | 0 | 0
TRACD002 | Polemounted Transformers | TRANSFORMER, 15 KVA, 7620/13200Y VOLT PRIMARY, 120/240 VOLT SECONDARY, SINGLE PHASE, CONVENTIONAL | CARTE INTERNATIONAL CENTRAL MOLONEY COOPER POWER SYSTEMS ERMCO TRANS HOWARD KUHLMAN NATIONAL INDUST (ABB) PROLEC (GE) | PER JEA SPEC PER JEA SPEC PER JEA SPEC PER JEA SPEC PER JEA SPEC PER JEA SPEC PER JEA SPEC PER JEA SPEC |  | Each | - | - | 8 | 0 | 0
TRACD003 | Polemounted Transformers | TRANSFORMER, 25 KVA, 7620/13200Y VOLT PRIMARY, 120/240 VOLT SECONDARY, SINGLE PHASE, CONVENTIONAL | CARTE INTERNATIONAL CENTRAL MOLONEY COOPER POWER SYSTEMS ERMCO TRANS HOWARD KUHLMAN NATIONAL INDUST (ABB) PROLEC (GE) | PER JEA SPEC PER JEA SPEC PER JEA SPEC PER JEA SPEC PER JEA SPEC PER JEA SPEC PER JEA SPEC PER JEA SPEC |  | Each | - | - | 40 | 0 | 0
TRACD004 | Polemounted Transformers | TRANSFORMER, 50 KVA, 7620/13200Y VOLT PRIMARY, 120/240 VOLT SECONDARY, SINGLE PHASE, CONVENTIONAL | CARTE INTERNATIONAL CENTRAL MOLONEY COOPER POWER SYSTEMS ERMCO TRANS HOWARD KUHLMAN NATIONAL INDUST (ABB) PROLEC (GE) | PER JEA SPEC PER JEA SPEC PER JEA SPEC PER JEA SPEC PER JEA SPEC PER JEA SPEC PER JEA SPEC PER JEA SPEC |  | Each | - | - | 47 | 0 | 0
TRACD005 | Polemounted Transformers | TRANSFORMER, 75 KVA, 7620/13200Y VOLT PRIMARY, 120/240 VOLT SECONDARY, SINGLE PHASE, CONVENTIONAL | CARTE INTERNATIONAL CENTRAL MOLONEY COOPER POWER SYSTEMS ERMCO TRANS HOWARD KUHLMAN NATIONAL INDUST (ABB) PROLEC (GE) | PER JEA SPEC PER JEA SPEC PER JEA SPEC PER JEA SPEC PER JEA SPEC PER JEA SPEC PER JEA SPEC PER JEA SPEC |  | Each | - | - | 18 | 0 | 0
TRACD006 | Polemounted Transformers | TRANSFORMER, 100 KVA, 7620/13200Y VOLT PRIMARY, 120/240 VOLT SECONDARY, SINGLE PHASE, CONVENTIONAL | CARTE INTERNATIONAL CENTRAL MOLONEY COOPER POWER SYSTEMS ERMCO TRANS HOWARD KUHLMAN NATIONAL INDUST (ABB) PROLEC (GE) | PER JEA SPEC PER JEA SPEC PER JEA SPEC PER JEA SPEC PER JEA SPEC PER JEA SPEC PER JEA SPEC PER JEA SPEC |  | Each | - | - | 17 | 0 | 0
TRACD007 | Polemounted Transformers | TRANSFORMER, 167 KVA, 7620/13200Y VOLT PRIMARY, 120/240 VOLT SECONDARY, SINGLE PHASE, CONVENTIONAL | CARTE INTERNATIONAL CENTRAL MOLONEY COOPER POWER SYSTEMS ERMCO TRANS HOWARD KUHLMAN NATIONAL INDUST (ABB) PROLEC (GE) | PER JEA SPEC PER JEA SPEC PER JEA SPEC PER JEA SPEC PER JEA SPEC PER JEA SPEC PER JEA SPEC PER JEA SPEC |  | Each | - | - | 5 | 0 | 0
TRACE001 | Polemounted Transformers | TRANSFORMER, 50 KVA, 7620/13200Y VOLT PRIMARY, 240/480 VOLT SECONDARY, SINGLE PHASE, CONVENTIONAL | CARTE INTERNATIONAL CENTRAL MOLONEY COOPER POWER SYSTEMS ERMCO TRANS HOWARD KUHLMAN NATIONAL INDUST (ABB) PROLEC (GE) | PER JEA SPEC PER JEA SPEC PER JEA SPEC PER JEA SPEC PER JEA SPEC PER JEA SPEC PER JEA SPEC PER JEA SPEC |  | Each | - | - | 2 | 0 | 0
TRACF001 | Polemounted Transformers | TRANSFORMER, 50 KVA, 7620/13200Y VOLT PRIMARY, 277/480Y VOLT SECONDARY, SINGLE PHASE, CONVENTIONAL | CARTE INTERNATIONAL CENTRAL MOLONEY COOPER POWER SYSTEMS ERMCO TRANS HOWARD KUHLMAN NATIONAL INDUST (ABB) PROLEC (GE) | PER JEA SPEC PER JEA SPEC PER JEA SPEC PER JEA SPEC PER JEA SPEC PER JEA SPEC PER JEA SPEC PER JEA SPEC |  | Each | - | - | 13 | 0 | 0
TRACF002 | Polemounted Transformers | TRANSFORMER, 75 KVA, 7620/13200Y VOLT PRIMARY, 277/480Y VOLT SECONDARY, SINGLE PHASE, CONVENTIONAL | CARTE INTERNATIONAL CENTRAL MOLONEY COOPER POWER SYSTEMS ERMCO TRANS HOWARD KUHLMAN NATIONAL INDUST (ABB) PROLEC (GE) | PER JEA SPEC PER JEA SPEC PER JEA SPEC PER JEA SPEC PER JEA SPEC PER JEA SPEC PER JEA SPEC PER JEA SPEC |  | Each | - | - | 10 | 0 | 0
TRACF003 | Polemounted Transformers | TRANSFORMER, 100 KVA, 7620/13200Y VOLT PRIMARY, 277/480Y VOLT SECONDARY, SINGLE PHASE, CONVENTIONAL | CARTE INTERNATIONAL CENTRAL MOLONEY COOPER POWER SYSTEMS ERMCO TRANS HOWARD KUHLMAN NATIONAL INDUST (ABB) PROLEC (GE) | PER JEA SPEC PER JEA SPEC PER JEA SPEC PER JEA SPEC PER JEA SPEC PER JEA SPEC PER JEA SPEC PER JEA SPEC |  | Each | - | - | 5 | 0 | 0
TRACG001 | Polemounted Transformers | TRANSFORMER, 10 KVA, 14760/25565Y VOLT PRIMARY, 120/240 VOLT SECONDARY, SINGLE PHASE, CONVENTIONAL | CARTE INTERNATIONAL CENTRAL MOLONEY COOPER POWER SYSTEMS ERMCO TRANS HOWARD KUHLMAN NATIONAL INDUST (ABB) PROLEC (GE) | PER JEA SPEC PER JEA SPEC PER JEA SPEC PER JEA SPEC PER JEA SPEC PER JEA SPEC PER JEA SPEC PER JEA SPEC |  | Each | - | - | 257 | 0 | 0
TRACG002 | Polemounted Transformers | TRANSFORMER, 15 KVA, 14760/25565Y VOLT PRIMARY, 120/240 VOLT SECONDARY, SINGLE PHASE, CONVENTIONAL | CARTE INTERNATIONAL CENTRAL MOLONEY COOPER POWER SYSTEMS ERMCO TRANS HOWARD KUHLMAN NATIONAL INDUST (ABB) PROLEC (GE) | PER JEA SPEC PER JEA SPEC PER JEA SPEC PER JEA SPEC PER JEA SPEC PER JEA SPEC PER JEA SPEC PER JEA SPEC |  | Each | - | - | 1093 | 0 | 0
TRACG003 | Polemounted Transformers | TRANSFORMER, 25 KVA, 14760/25565Y VOLT PRIMARY, 120/240 VOLT SECONDARY, SINGLE PHASE, CONVENTIONAL | CARTE INTERNATIONAL CENTRAL MOLONEY COOPER POWER SYSTEMS ERMCO TRANS HOWARD KUHLMAN NATIONAL INDUST (ABB) PROLEC (GE) | PER JEA SPEC PER JEA SPEC PER JEA SPEC PER JEA SPEC PER JEA SPEC PER JEA SPEC PER JEA SPEC PER JEA SPEC |  | Each | 225 | 200 | 4462 | 0 | 0
TRACG004 | Polemounted Transformers | TRANSFORMER, 50 KVA, 14760/25565Y VOLT PRIMARY, 120/240 VOLT SECONDARY, SINGLE PHASE, CONVENTIONAL | CARTE INTERNATIONAL CENTRAL MOLONEY COOPER POWER SYSTEMS ERMCO TRANS HOWARD KUHLMAN NATIONAL INDUST (ABB) PROLEC (GE) | PER JEA SPEC PER JEA SPEC PER JEA SPEC PER JEA SPEC PER JEA SPEC PER JEA SPEC PER JEA SPEC PER JEA SPEC |  | Each | 125 | 200 | 3035 | 0 | 0
TRACG005 | Polemounted Transformers | TRANSFORMER, 75 KVA, 14760/25565Y VOLT PRIMARY, 120/240 VOLT SECONDARY, SINGLE PHASE, CONVENTIONAL | CARTE INTERNATIONAL CENTRAL MOLONEY COOPER POWER SYSTEMS ERMCO TRANS HOWARD KUHLMAN NATIONAL INDUST (ABB) PROLEC (GE) | PER JEA SPEC PER JEA SPEC PER JEA SPEC PER JEA SPEC PER JEA SPEC PER JEA SPEC PER JEA SPEC PER JEA SPEC |  | Each | - | - | 458 | 0 | 0
TRACG006 | Polemounted Transformers | TRANSFORMER, 100 KVA, 14760/25565Y VOLT PRIMARY, 120/240 VOLT SECONDARY, SINGLE PHASE, CONVENTIONAL | CARTE INTERNATIONAL CENTRAL MOLONEY COOPER POWER SYSTEMS ERMCO TRANS HOWARD KUHLMAN NATIONAL INDUST (ABB) PROLEC (GE) | PER JEA SPEC PER JEA SPEC PER JEA SPEC PER JEA SPEC PER JEA SPEC PER JEA SPEC PER JEA SPEC PER JEA SPEC |  | Each | - | - | 115 | 0 | 0
TRACG007 | Polemounted Transformers | TRANSFORMER, 167 KVA, 14760/25565Y VOLT PRIMARY, 120/240 VOLT SECONDARY, SINGLE PHASE, CONVENTIONAL | CARTE INTERNATIONAL CENTRAL MOLONEY COOPER POWER SYSTEMS ERMCO TRANS HOWARD KUHLMAN NATIONAL INDUST (ABB) PROLEC (GE) | PER JEA SPEC PER JEA SPEC PER JEA SPEC PER JEA SPEC PER JEA SPEC PER JEA SPEC PER JEA SPEC PER JEA SPEC |  | Each | - | - | 45 | 0 | 0
TRACH001 | Polemounted Transformers | TRANSFORMER, 25 KVA, 14760/25565Y VOLT PRIMARY, 240/480 VOLT SECONDARY, SINGLE PHASE, CONVENTIONAL | CARTE INTERNATIONAL CENTRAL MOLONEY COOPER POWER SYSTEMS ERMCO TRANS HOWARD KUHLMAN NATIONAL INDUST (ABB) PROLEC (GE) | PER JEA SPEC PER JEA SPEC PER JEA SPEC PER JEA SPEC PER JEA SPEC PER JEA SPEC PER JEA SPEC PER JEA SPEC |  | Each | - | - | 20 | 0 | 0
TRACH002 | Polemounted Transformers | TRANSFORMER, 50 KVA, 14760/25565Y VOLT PRIMARY, 240/480 VOLT SECONDARY, SINGLE PHASE, CONVENTIONAL | CARTE INTERNATIONAL CENTRAL MOLONEY COOPER POWER SYSTEMS ERMCO TRANS HOWARD KUHLMAN NATIONAL INDUST (ABB) PROLEC (GE) | PER JEA SPEC PER JEA SPEC PER JEA SPEC PER JEA SPEC PER JEA SPEC PER JEA SPEC PER JEA SPEC PER JEA SPEC |  | Each | - | - | 8 | 0 | 0
TRACH003 | Polemounted Transformers | TRANSFORMER, 75 KVA, 14760/25565Y VOLT PRIMARY, 240/480 VOLT SECONDARY, SINGLE PHASE, CONVENTIONAL | CARTE INTERNATIONAL CENTRAL MOLONEY COOPER POWER SYSTEMS ERMCO TRANS HOWARD KUHLMAN NATIONAL INDUST (ABB) PROLEC (GE) | PER JEA SPEC PER JEA SPEC PER JEA SPEC PER JEA SPEC PER JEA SPEC PER JEA SPEC PER JEA SPEC PER JEA SPEC |  | Each | - | - | 15 | 0 | 0
TRACI001 | Polemounted Transformers | TRANSFORMER, 50 KVA, 14760/25565Y VOLT PRIMARY, 277/480Y VOLT SECONDARY, SINGLE PHASE, CONVENTIONAL | CARTE INTERNATIONAL CENTRAL MOLONEY COOPER POWER SYSTEMS ERMCO TRANS HOWARD KUHLMAN NATIONAL INDUST (ABB) PROLEC (GE) | PER JEA SPEC PER JEA SPEC PER JEA SPEC PER JEA SPEC PER JEA SPEC PER JEA SPEC PER JEA SPEC PER JEA SPEC |  | Each | - | - | 180 | 0 | 0
TRACI002 | Polemounted Transformers | TRANSFORMER, 75 KVA, 14760/25565Y VOLT PRIMARY, 277/480Y VOLT SECONDARY, SINGLE PHASE, CONVENTIONAL | CARTE INTERNATIONAL CENTRAL MOLONEY COOPER POWER SYSTEMS ERMCO TRANS HOWARD KUHLMAN NATIONAL INDUST (ABB) PROLEC (GE) | PER JEA SPEC PER JEA SPEC PER JEA SPEC PER JEA SPEC PER JEA SPEC PER JEA SPEC PER JEA SPEC PER JEA SPEC |  | Each | - | - | 52 | 0 | 0
TRACI003 | Polemounted Transformers | TRANSFORMER, 100 KVA, 14760/25565Y VOLT PRIMARY, 277/480Y VOLT SECONDARY, SINGLE PHASE, CONVENTIONAL | CARTE INTERNATIONAL CENTRAL MOLONEY COOPER POWER SYSTEMS ERMCO TRANS HOWARD KUHLMAN NATIONAL INDUST (ABB) PROLEC (GE) | PER JEA SPEC PER JEA SPEC PER JEA SPEC PER JEA SPEC PER JEA SPEC PER JEA SPEC PER JEA SPEC PER JEA SPEC |  | Each | - | - | 33 | 0 | 0
TRACI004 | Polemounted Transformers | TRANSFORMER, 167 KVA, 14760/25565Y VOLT PRIMARY, 277/480Y VOLT SECONDARY, SINGLE PHASE, CONVENTIONAL | CARTE INTERNATIONAL CENTRAL MOLONEY COOPER POWER SYSTEMS ERMCO TRANS HOWARD KUHLMAN NATIONAL INDUST (ABB) PROLEC (GE) | PER JEA SPEC PER JEA SPEC PER JEA SPEC PER JEA SPEC PER JEA SPEC PER JEA SPEC PER JEA SPEC PER JEA SPEC |  | Each | - | - | 22 | 0 | 0
TRACO001 | Polemounted Transformers | TRANSFORMER, 25 KVA, 14760/25565Y VOLT PRIMARY, 120/240 VOLT SECONDARY, SINGLE PHASE, CONTAMINATED ENVIRONMENT | CARTE INTERNATIONAL CENTRAL MOLONEY COOPER POWER SYSTEMS ERMCO TRANS HOWARD KUHLMAN NATIONAL INDUST (ABB) PROLEC (GE) | PER JEA SPEC PER JEA SPEC PER JEA SPEC PER JEA SPEC PER JEA SPEC PER JEA SPEC PER JEA SPEC PER JEA SPEC |  | Each | - | - | 127 | 0 | 0
TRACO002 | Polemounted Transformers | TRANSFORMER, 50 KVA, 14760/25565Y VOLT PRIMARY, 120/240 VOLT SECONDARY, SINGLE PHASE, CONTAMINATED ENVIRONMENT - JEA SPECIFICATION REQUIRED | CARTE INTERNATIONAL CENTRAL MOLONEY COOPER POWER SYSTEMS ERMCO TRANS HOWARD KUHLMAN NATIONAL INDUST (ABB) PROLEC (GE) | PER JEA SPEC PER JEA SPEC PER JEA SPEC PER JEA SPEC PER JEA SPEC PER JEA SPEC PER JEA SPEC PER JEA SPEC |  | Each | - | - | 105 | 0 | 0
TRACO003 | Polemounted Transformers | TRANSFORMER, 75 KVA, 14760/25565Y VOLT PRIMARY, 120/240 VOLT SECONDARY, SINGLE PHASE, CONTAMINATED ENVIRONMENT | CARTE INTERNATIONAL CENTRAL MOLONEY COOPER POWER SYSTEMS ERMCO TRANS HOWARD KUHLMAN NATIONAL INDUST (ABB) PROLEC (GE) | PER JEA SPEC PER JEA SPEC PER JEA SPEC PER JEA SPEC PER JEA SPEC PER JEA SPEC PER JEA SPEC PER JEA SPEC |  | Each | - | - | 32 | 0 | 0
TRACO004 | Polemounted Transformers | TRANSFORMER, 100 KVA, 14760/25565Y VOLT PRIMARY, 120/240 VOLT SECONDARY, SINGLE PHASE, CONTAMINATED ENVIRONMENT | CARTE INTERNATIONAL CENTRAL MOLONEY COOPER POWER SYSTEMS ERMCO TRANS HOWARD KUHLMAN NATIONAL INDUST (ABB) PROLEC (GE) | PER JEA SPEC PER JEA SPEC PER JEA SPEC PER JEA SPEC PER JEA SPEC PER JEA SPEC PER JEA SPEC PER JEA SPEC |  | Each | - | - | 2 | 0 | 0
TRACO005 | Polemounted Transformers | TRANSFORMER, 10 KVA, 14760/25565Y VOLT PRIMARY, 120/240 VOLT SECONDARY, SINGLE PHASE CONTAMINATED ENVIRONMENT | CARTE INTERNATIONAL CENTRAL MOLONEY COOPER POWER SYSTEMS ERMCO TRANS HOWARD KUHLMAN NATIONAL INDUST (ABB) PROLEC (GE) | PER JEA SPEC PER JEA SPEC PER JEA SPEC PER JEA SPEC PER JEA SPEC PER JEA SPEC PER JEA SPEC PER JEA SPEC |  | Each | - | - | 5 | 0 | 0
TRACO006 | Polemounted Transformers | TRANSFORMER, 15 KVA, 14760/25565Y VOLT PRIMARY, 120/240 VOLT SECONDARY, SINGLE PHASE CONTAMINATED ENVIRONMENT | CARTE INTERNATIONAL CENTRAL MOLONEY COOPER POWER SYSTEMS ERMCO TRANS HOWARD KUHLMAN NATIONAL INDUST (ABB) PROLEC (GE) | PER JEA SPEC PER JEA SPEC PER JEA SPEC PER JEA SPEC PER JEA SPEC PER JEA SPEC PER JEA SPEC PER JEA SPEC |  | Each | - | - | 13 | 0 | 0
TRASB001 | Polemounted Transformers | TRANSFORMER, 50 KVA, 14760/25565Y VOLT PRIMARY, 2400/4160Y VOLT SECONDARY, SINGLE PHASE, CONVENTIONAL, STEPDOWN | CARTE INTERNATIONAL CENTRAL MOLONEY COOPER POWER SYSTEMS ERMCO TRANS HOWARD KUHLMAN NATIONAL INDUST (ABB) PROLEC (GE) | PER JEA SPEC PER JEA SPEC PER JEA SPEC PER JEA SPEC PER JEA SPEC PER JEA SPEC PER JEA SPEC PER JEA SPEC |  | Each | - | - | 3 | 0 | 0
TRASB003 | Polemounted Transformers | TRANSFORMER, 100 KVA, 14760/25565Y VOLT PRIMARY, 2400/4160Y VOLT SECONDARY, SINGLE PHASE, CONVENTIONAL, STEPDOWN | CARTE INTERNATIONAL CENTRAL MOLONEY COOPER POWER SYSTEMS ERMCO TRANS HOWARD KUHLMAN NATIONAL INDUST (ABB) PROLEC (GE) | PER JEA SPEC PER JEA SPEC PER JEA SPEC PER JEA SPEC PER JEA SPEC PER JEA SPEC PER JEA SPEC PER JEA SPEC |  | Each | - | - | 2 | 0 | 0
TRASB004 | Polemounted Transformers | TRANSFORMER, 167 KVA, 14760/25565Y VOLT PRIMARY, 2400/4160Y VOLT SECONDARY, SINGLE PHASE, CONVENTIONAL, STEPDOWN | CARTE INTERNATIONAL CENTRAL MOLONEY COOPER POWER SYSTEMS ERMCO TRANS HOWARD KUHLMAN NATIONAL INDUST (ABB) PROLEC (GE) | PER JEA SPEC PER JEA SPEC PER JEA SPEC PER JEA SPEC PER JEA SPEC PER JEA SPEC PER JEA SPEC PER JEA SPEC |  | Each | - | - | 5 | 0 | 0

## Sheet4 (hidden)
JEA Item ID | Mfg Name Mfg Part Number
TRACA001 | CARTE INTERNATIONAL PER JEA SPEC
CENTRAL MOLONEY PER JEA SPEC
COOPER POWER SYSTEMS PER JEA SPEC
ERMCO TRANS PER JEA SPEC
HOWARD PER JEA SPEC
KUHLMAN PER JEA SPEC
NATIONAL INDUST (ABB) PER JEA SPEC
PROLEC (GE) PER JEA SPEC
TRACA002 | CARTE INTERNATIONAL PER JEA SPEC
CENTRAL MOLONEY PER JEA SPEC
COOPER POWER SYSTEMS PER JEA SPEC
ERMCO TRANS PER JEA SPEC
HOWARD PER JEA SPEC
KUHLMAN PER JEA SPEC
NATIONAL INDUST (ABB) PER JEA SPEC
PROLEC (GE) PER JEA SPEC
TRACA003 | CARTE INTERNATIONAL PER JEA SPEC
CENTRAL MOLONEY PER JEA SPEC
COOPER POWER SYSTEMS PER JEA SPEC
ERMCO TRANS PER JEA SPEC
HOWARD PER JEA SPEC
KUHLMAN PER JEA SPEC
NATIONAL INDUST (ABB) PER JEA SPEC
PROLEC (GE) PER JEA SPEC
TRACA004 | CARTE INTERNATIONAL PER JEA SPEC
CENTRAL MOLONEY PER JEA SPEC
COOPER POWER SYSTEMS PER JEA SPEC
ERMCO TRANS PER JEA SPEC
HOWARD PER JEA SPEC
KUHLMAN PER JEA SPEC
NATIONAL INDUST (ABB) PER JEA SPEC
PROLEC (GE) PER JEA SPEC
TRACA005 | CARTE INTERNATIONAL PER JEA SPEC
CENTRAL MOLONEY PER JEA SPEC
COOPER POWER SYSTEMS PER JEA SPEC
ERMCO TRANS PER JEA SPEC
HOWARD PER JEA SPEC
KUHLMAN PER JEA SPEC
NATIONAL INDUST (ABB) PER JEA SPEC
PROLEC (GE) PER JEA SPEC
TRACA006 | CARTE INTERNATIONAL PER JEA SPEC
CENTRAL MOLONEY PER JEA SPEC
COOPER POWER SYSTEMS PER JEA SPEC
ERMCO TRANS PER JEA SPEC
HOWARD PER JEA SPEC
KUHLMAN PER JEA SPEC
NATIONAL INDUST (ABB) PER JEA SPEC
PROLEC (GE) PER JEA SPEC
TRACC001 | CARTE INTERNATIONAL PER JEA SPEC
CENTRAL MOLONEY PER JEA SPEC
COOPER POWER SYSTEMS PER JEA SPEC
ERMCO TRANS PER JEA SPEC
HOWARD PER JEA SPEC
KUHLMAN PER JEA SPEC
NATIONAL INDUST (ABB) PER JEA SPEC
PROLEC (GE) PER JEA SPEC
TRACC002 | CARTE INTERNATIONAL PER JEA SPEC
CENTRAL MOLONEY PER JEA SPEC
COOPER POWER SYSTEMS PER JEA SPEC
ERMCO TRANS PER JEA SPEC
HOWARD PER JEA SPEC
KUHLMAN PER JEA SPEC
NATIONAL INDUST (ABB) PER JEA SPEC
PROLEC (GE) PER JEA SPEC
TRACD001 | CARTE INTERNATIONAL PER JEA SPEC
CENTRAL MOLONEY PER JEA SPEC
COOPER POWER SYSTEMS PER JEA SPEC
ERMCO TRANS PER JEA SPEC
HOWARD PER JEA SPEC
KUHLMAN PER JEA SPEC
NATIONAL INDUST (ABB) PER JEA SPEC
PROLEC (GE) PER JEA SPEC
TRACD002 | CARTE INTERNATIONAL PER JEA SPEC
CENTRAL MOLONEY PER JEA SPEC
COOPER POWER SYSTEMS PER JEA SPEC
ERMCO TRANS PER JEA SPEC
HOWARD PER JEA SPEC
KUHLMAN PER JEA SPEC
NATIONAL INDUST (ABB) PER JEA SPEC
PROLEC (GE) PER JEA SPEC
TRACD003 | CARTE INTERNATIONAL PER JEA SPEC
CENTRAL MOLONEY PER JEA SPEC
COOPER POWER SYSTEMS PER JEA SPEC
ERMCO TRANS PER JEA SPEC
HOWARD PER JEA SPEC
KUHLMAN PER JEA SPEC
NATIONAL INDUST (ABB) PER JEA SPEC
PROLEC (GE) PER JEA SPEC
TRACD004 | CARTE INTERNATIONAL PER JEA SPEC
CENTRAL MOLONEY PER JEA SPEC
COOPER POWER SYSTEMS PER JEA SPEC
ERMCO TRANS PER JEA SPEC
HOWARD PER JEA SPEC
KUHLMAN PER JEA SPEC
NATIONAL INDUST (ABB) PER JEA SPEC
PROLEC (GE) PER JEA SPEC
TRACD005 | CARTE INTERNATIONAL PER JEA SPEC
CENTRAL MOLONEY PER JEA SPEC
COOPER POWER SYSTEMS PER JEA SPEC
ERMCO TRANS PER JEA SPEC
HOWARD PER JEA SPEC
KUHLMAN PER JEA SPEC
NATIONAL INDUST (ABB) PER JEA SPEC
PROLEC (GE) PER JEA SPEC
TRACD006 | CARTE INTERNATIONAL PER JEA SPEC
CENTRAL MOLONEY PER JEA SPEC
COOPER POWER SYSTEMS PER JEA SPEC
ERMCO TRANS PER JEA SPEC
HOWARD PER JEA SPEC
KUHLMAN PER JEA SPEC
NATIONAL INDUST (ABB) PER JEA SPEC
PROLEC (GE) PER JEA SPEC
TRACD007 | CARTE INTERNATIONAL PER JEA SPEC
CENTRAL MOLONEY PER JEA SPEC
COOPER POWER SYSTEMS PER JEA SPEC
ERMCO TRANS PER JEA SPEC
HOWARD PER JEA SPEC
KUHLMAN PER JEA SPEC
NATIONAL INDUST (ABB) PER JEA SPEC
PROLEC (GE) PER JEA SPEC
TRACE001 | CARTE INTERNATIONAL PER JEA SPEC
CENTRAL MOLONEY PER JEA SPEC
COOPER POWER SYSTEMS PER JEA SPEC
ERMCO TRANS PER JEA SPEC
HOWARD PER JEA SPEC
KUHLMAN PER JEA SPEC
NATIONAL INDUST (ABB) PER JEA SPEC
PROLEC (GE) PER JEA SPEC
TRACF001 | CARTE INTERNATIONAL PER JEA SPEC
CENTRAL MOLONEY PER JEA SPEC
COOPER POWER SYSTEMS PER JEA SPEC
ERMCO TRANS PER JEA SPEC
HOWARD PER JEA SPEC
KUHLMAN PER JEA SPEC
NATIONAL INDUST (ABB) PER JEA SPEC
PROLEC (GE) PER JEA SPEC
TRACF002 | CARTE INTERNATIONAL PER JEA SPEC
CENTRAL MOLONEY PER JEA SPEC
COOPER POWER SYSTEMS PER JEA SPEC
ERMCO TRANS PER JEA SPEC
HOWARD PER JEA SPEC
KUHLMAN PER JEA SPEC
NATIONAL INDUST (ABB) PER JEA SPEC
PROLEC (GE) PER JEA SPEC
TRACF003 | CARTE INTERNATIONAL PER JEA SPEC
CENTRAL MOLONEY PER JEA SPEC
COOPER POWER SYSTEMS PER JEA SPEC
ERMCO TRANS PER JEA SPEC
HOWARD PER JEA SPEC
KUHLMAN PER JEA SPEC
NATIONAL INDUST (ABB) PER JEA SPEC
PROLEC (GE) PER JEA SPEC
TRACG001 | CARTE INTERNATIONAL PER JEA SPEC
CENTRAL MOLONEY PER JEA SPEC
COOPER POWER SYSTEMS PER JEA SPEC
ERMCO TRANS PER JEA SPEC
HOWARD PER JEA SPEC
KUHLMAN PER JEA SPEC
NATIONAL INDUST (ABB) PER JEA SPEC
PROLEC (GE) PER JEA SPEC
TRACG002 | CARTE INTERNATIONAL PER JEA SPEC
CENTRAL MOLONEY PER JEA SPEC
COOPER POWER SYSTEMS PER JEA SPEC
ERMCO TRANS PER JEA SPEC
HOWARD PER JEA SPEC
KUHLMAN PER JEA SPEC
NATIONAL INDUST (ABB) PER JEA SPEC
PROLEC (GE) PER JEA SPEC
TRACG003 | CARTE INTERNATIONAL PER JEA SPEC
CENTRAL MOLONEY PER JEA SPEC
COOPER POWER SYSTEMS PER JEA SPEC
ERMCO TRANS PER JEA SPEC
HOWARD PER JEA SPEC
KUHLMAN PER JEA SPEC
NATIONAL INDUST (ABB) PER JEA SPEC
PROLEC (GE) PER JEA SPEC
TRACG004 | CARTE INTERNATIONAL PER JEA SPEC
CENTRAL MOLONEY PER JEA SPEC
COOPER POWER SYSTEMS PER JEA SPEC
ERMCO TRANS PER JEA SPEC
HOWARD PER JEA SPEC
KUHLMAN PER JEA SPEC
NATIONAL INDUST (ABB) PER JEA SPEC
PROLEC (GE) PER JEA SPEC
TRACG005 | CARTE INTERNATIONAL PER JEA SPEC
CENTRAL MOLONEY PER JEA SPEC
COOPER POWER SYSTEMS PER JEA SPEC
ERMCO TRANS PER JEA SPEC
HOWARD PER JEA SPEC
KUHLMAN PER JEA SPEC
NATIONAL INDUST (ABB) PER JEA SPEC
PROLEC (GE) PER JEA SPEC
TRACG006 | CARTE INTERNATIONAL PER JEA SPEC
CENTRAL MOLONEY PER JEA SPEC
COOPER POWER SYSTEMS PER JEA SPEC
ERMCO TRANS PER JEA SPEC
HOWARD PER JEA SPEC
KUHLMAN PER JEA SPEC
NATIONAL INDUST (ABB) PER JEA SPEC
PROLEC (GE) PER JEA SPEC
TRACG007 | CARTE INTERNATIONAL PER JEA SPEC
CENTRAL MOLONEY PER JEA SPEC
COOPER POWER SYSTEMS PER JEA SPEC
ERMCO TRANS PER JEA SPEC
HOWARD PER JEA SPEC
KUHLMAN PER JEA SPEC
NATIONAL INDUST (ABB) PER JEA SPEC
PROLEC (GE) PER JEA SPEC
TRACH001 | CARTE INTERNATIONAL PER JEA SPEC
CENTRAL MOLONEY PER JEA SPEC
COOPER POWER SYSTEMS PER JEA SPEC
ERMCO TRANS PER JEA SPEC
HOWARD PER JEA SPEC
KUHLMAN PER JEA SPEC
NATIONAL INDUST (ABB) PER JEA SPEC
PROLEC (GE) PER JEA SPEC
TRACH002 | CARTE INTERNATIONAL PER JEA SPEC
CENTRAL MOLONEY PER JEA SPEC
COOPER POWER SYSTEMS PER JEA SPEC
ERMCO TRANS PER JEA SPEC
HOWARD PER JEA SPEC
KUHLMAN PER JEA SPEC
NATIONAL INDUST (ABB) PER JEA SPEC
PROLEC (GE) PER JEA SPEC
TRACH003 | CARTE INTERNATIONAL PER JEA SPEC
CENTRAL MOLONEY PER JEA SPEC
COOPER POWER SYSTEMS PER JEA SPEC
ERMCO TRANS PER JEA SPEC
HOWARD PER JEA SPEC
KUHLMAN PER JEA SPEC
NATIONAL INDUST (ABB) PER JEA SPEC
PROLEC (GE) PER JEA SPEC
TRACI001 | CARTE INTERNATIONAL PER JEA SPEC
CENTRAL MOLONEY PER JEA SPEC
COOPER POWER SYSTEMS PER JEA SPEC
ERMCO TRANS PER JEA SPEC
HOWARD PER JEA SPEC
KUHLMAN PER JEA SPEC
NATIONAL INDUST (ABB) PER JEA SPEC
PROLEC (GE) PER JEA SPEC
TRACI002 | CARTE INTERNATIONAL PER JEA SPEC
CENTRAL MOLONEY PER JEA SPEC
COOPER POWER SYSTEMS PER JEA SPEC
ERMCO TRANS PER JEA SPEC
HOWARD PER JEA SPEC
KUHLMAN PER JEA SPEC
NATIONAL INDUST (ABB) PER JEA SPEC
PROLEC (GE) PER JEA SPEC
TRACI003 | CARTE INTERNATIONAL PER JEA SPEC
CENTRAL MOLONEY PER JEA SPEC
COOPER POWER SYSTEMS PER JEA SPEC
ERMCO TRANS PER JEA SPEC
HOWARD PER JEA SPEC
KUHLMAN PER JEA SPEC
NATIONAL INDUST (ABB) PER JEA SPEC
PROLEC (GE) PER JEA SPEC
TRACI004 | CARTE INTERNATIONAL PER JEA SPEC
CENTRAL MOLONEY PER JEA SPEC
COOPER POWER SYSTEMS PER JEA SPEC
ERMCO TRANS PER JEA SPEC
HOWARD PER JEA SPEC
KUHLMAN PER JEA SPEC
NATIONAL INDUST (ABB) PER JEA SPEC
PROLEC (GE) PER JEA SPEC
TRACO001 | CARTE INTERNATIONAL PER JEA SPEC
CENTRAL MOLONEY PER JEA SPEC
COOPER POWER SYSTEMS PER JEA SPEC
ERMCO TRANS PER JEA SPEC
HOWARD PER JEA SPEC
KUHLMAN PER JEA SPEC
NATIONAL INDUST (ABB) PER JEA SPEC
PROLEC (GE) PER JEA SPEC
TRACO002 | CARTE INTERNATIONAL PER JEA SPEC
CENTRAL MOLONEY PER JEA SPEC
COOPER POWER SYSTEMS PER JEA SPEC
ERMCO TRANS PER JEA SPEC
HOWARD PER JEA SPEC
KUHLMAN PER JEA SPEC
NATIONAL INDUST (ABB) PER JEA SPEC
PROLEC (GE) PER JEA SPEC
TRACO003 | CARTE INTERNATIONAL PER JEA SPEC
CENTRAL MOLONEY PER JEA SPEC
COOPER POWER SYSTEMS PER JEA SPEC
ERMCO TRANS PER JEA SPEC
HOWARD PER JEA SPEC
KUHLMAN PER JEA SPEC
NATIONAL INDUST (ABB) PER JEA SPEC
PROLEC (GE) PER JEA SPEC
TRACO004 | CARTE INTERNATIONAL PER JEA SPEC
CENTRAL MOLONEY PER JEA SPEC
COOPER POWER SYSTEMS PER JEA SPEC
ERMCO TRANS PER JEA SPEC
HOWARD PER JEA SPEC
KUHLMAN PER JEA SPEC
NATIONAL INDUST (ABB) PER JEA SPEC
PROLEC (GE) PER JEA SPEC
TRACO005 | CARTE INTERNATIONAL PER JEA SPEC
CENTRAL MOLONEY PER JEA SPEC
COOPER POWER SYSTEMS PER JEA SPEC
ERMCO TRANS PER JEA SPEC
HOWARD PER JEA SPEC
KUHLMAN PER JEA SPEC
NATIONAL INDUST (ABB) PER JEA SPEC
PROLEC (GE) PER JEA SPEC
TRACO006 | CARTE INTERNATIONAL PER JEA SPEC
CENTRAL MOLONEY PER JEA SPEC
COOPER POWER SYSTEMS PER JEA SPEC
ERMCO TRANS PER JEA SPEC
HOWARD PER JEA SPEC
KUHLMAN PER JEA SPEC
NATIONAL INDUST (ABB) PER JEA SPEC
PROLEC (GE) PER JEA SPEC
TRASB001 | CARTE INTERNATIONAL PER JEA SPEC
CENTRAL MOLONEY PER JEA SPEC
COOPER POWER SYSTEMS PER JEA SPEC
ERMCO TRANS PER JEA SPEC
HOWARD PER JEA SPEC
KUHLMAN PER JEA SPEC
NATIONAL INDUST (ABB) PER JEA SPEC
PROLEC (GE) PER JEA SPEC
TRASB003 | CARTE INTERNATIONAL PER JEA SPEC
CENTRAL MOLONEY PER JEA SPEC
COOPER POWER SYSTEMS PER JEA SPEC
ERMCO TRANS PER JEA SPEC
HOWARD PER JEA SPEC
KUHLMAN PER JEA SPEC
NATIONAL INDUST (ABB) PER JEA SPEC
PROLEC (GE) PER JEA SPEC
TRASB004 | CARTE INTERNATIONAL PER JEA SPEC
CENTRAL MOLONEY PER JEA SPEC
COOPER POWER SYSTEMS PER JEA SPEC
ERMCO TRANS PER JEA SPEC
HOWARD PER JEA SPEC
KUHLMAN PER JEA SPEC
NATIONAL INDUST (ABB) PER JEA SPEC
PROLEC (GE) PER JEA SPEC

## TRALC001
002-21 Appendix B - Response Workbook for Three-Phase, Single Phase Padmounted, Pole Mounted and Miscellaneous Transformers
Vendor Name:
Instructions: Only the approved manufacturers and part numbers specified in Column D and Column E will be accepted and no substitute products will be allowed. You must quote one of the options in Column D and Column E and indicate the item you are bidding by using the drop down box contained in each Cell within Column F. The listed Unit of Measure (UOM) is how JEA purchases the specific inventory item and needs to be quoted as such. Your quoted unit price must be listed in Column K. The lead time listed in Column M must be the number of calendar days after receipt of order that JEA will receive the material, not the number of days to ship. This should be as number of days, do not quote a range. | [10 empty] | TRALC001 Total Proposed Bid Price
0
JEA Item ID | Commodity Grouping | Item Description | Mfg. Name | Mfg. Part Number | Quoted Mfg. & Part Number | Unit of Measure (UOM) | Vendor Stocking Requirements | Storm Stock (At Vendor's Site) | Estimated Usage | Quoted Unit Price | Proposed Bid Price | Lead Time: In Calendar Days After Receipt of Order
TRALC001 | Miscellaneous Transformers | TRANSFORMER, 1000/1500 KVA, 13200 DELTA VOLT PRIMARY 480Y/277 VOLT SECONDARY CAST COIL, - DEL TO BE SCH 72 HOURS IN ADVANCE OF ARRIVAL, SUITABLE FOR FORKLIFT UNLOADING DELIVER TO 2325 EMERSON ST 32207 | DYNAPOWER FEDERAL PACIFIC MGM TRANSFORMER COMPANY NATIONAL INDUST (ABB) SQUARE D | PER SPECIFICATION PER SPECIFICATION PER SPECIFICATION PER SPEC PER SPEC |  | Each | - | - | 1 | 0 | 0

## TRAPC016
002-21 Appendix B - Response Workbook for Three-Phase, Single Phase Padmounted, Pole Mounted and Miscellaneous Transformers
Vendor Name:
Instructions: Only the approved manufacturers and part numbers specified in Column D and Column E will be accepted and no substitute products will be allowed. You must quote one of the options in Column D and Column E and indicate the item you are bidding by using the drop down box contained in each Cell within Column F. The listed Unit of Measure (UOM) is how JEA purchases the specific inventory item and needs to be quoted as such. Your quoted unit price must be listed in Column K. The lead time listed in Column M must be the number of calendar days after receipt of order that JEA will receive the material, not the number of days to ship. This should be as number of days, do not quote a range. | [10 empty] | TRAPC016 Total Proposed Bid Price
0
JEA Item ID | Commodity Grouping | Item Description | Mfg. Name | Mfg. Part Number | Quoted Mfg. & Part Number | Unit of Measure (UOM) | Vendor Stocking Requirements | Storm Stock (At Vendor's Site) | Estimated Usage | Quoted Unit Price | Proposed Bid Price | Lead Time: In Calendar Days After Receipt of Order
TRAPC016 | Miscellaneous Transformers | TRANSFORMER, 3750 KVA, 25565Y/14760 VOLT PRIMARY, 480Y/277 VOLT SECONDARY, PADMOUNTED, THREE PHASE - (DELIVERY TO BE SCHEDULED 72 HOURS IN ADVANCE OF ARRIVAL WITH 2325 EMERSON ST., JAX., FL 32207) | CG POWER SYSTEM / PAUWELS MGM TRANSFORMER COMPANY | PER JEA SPEC PER SPECIFICATION |  | Each | - | - | 8 | 0 | 0

## Concat - Misc Trans (hidden)
JEA Item ID | Mfg Name Mfg Part Number
TRALC001 | DYNAPOWER PER SPECIFICATION
FEDERAL PACIFIC PER SPECIFICATION
MGM TRANSFORMER COMPANY PER SPECIFICATION
NATIONAL INDUST (ABB) PER JEA SPEC
SQUARE D PER JEA SPEC
TRAPC016 | CG POWER SYSTEM / PAUWELS PER JEA SPEC
MGM TRANSFORMER COMPANY PER SPECIFICATION

## Concatenate (hidden)
JEA Item ID | Mfg Name Mfg Part Number
TRABAU03 | CARTE INTERNATIONAL PER JEA SPEC
CENTRAL MOLONEY PER JEA SPEC
COOPER POWER SYSTEMS PER JEA SPEC
ERMCO TRANS PER JEA SPEC
HOWARD PER JEA SPEC
MGM TRANSFORMER COMPANY PER SPECIFICATION
NATIONAL INDUST (ABB) PER JEA SPEC
PROLEC (GE) PER JEA SPEC
TRABAU04 | CARTE INTERNATIONAL PER JEA SPEC
CENTRAL MOLONEY PER JEA SPEC
COOPER POWER SYSTEMS PER JEA SPEC
ERMCO TRANS PER JEA SPEC
HOWARD PER JEA SPEC
MGM TRANSFORMER COMPANY PER SPECIFICATION
NATIONAL INDUST (ABB) PER JEA SPEC
PROLEC (GE) PER JEA SPEC
TRABAU05 | CARTE INTERNATIONAL PER JEA SPEC
CENTRAL MOLONEY PER JEA SPEC
COOPER POWER SYSTEMS PER JEA SPEC
ERMCO TRANS PER JEA SPEC
HOWARD PER JEA SPEC
MGM TRANSFORMER COMPANY PER SPECIFICATION
NATIONAL INDUST (ABB) PER JEA SPEC
PROLEC (GE) PER JEA SPEC
TRABAU06 | CARTE INTERNATIONAL PER JEA SPEC
CENTRAL MOLONEY PER JEA SPEC
COOPER POWER SYSTEMS PER JEA SPEC
ERMCO TRANS PER JEA SPEC
HOWARD PER JEA SPEC
MGM TRANSFORMER COMPANY PER SPECIFICATION
NATIONAL INDUST (ABB) PER JEA SPEC
PROLEC (GE) PER JEA SPEC
TRALC001 | DYNAPOWER PER SPECIFICATION
FEDERAL PACIFIC PER SPECIFICATION
MGM TRANSFORMER COMPANY PER SPECIFICATION
NATIONAL INDUST (ABB) PER JEA SPEC
SQUARE D PER JEA SPEC
TRANS001 | ABB POWER T & D PER JEA SPEC
CARTE INTERNATIONAL PER JEA SPEC
HOWARD PER JEA SPEC
MGM TRANSFORMER COMPANY PER SPECIFICATION
PROLEC (GE) PER JEA SPEC
TRANS002 | CARTE INTERNATIONAL PER JEA SPEC
GENERAL ELECTRIC NONE
HOWARD PER JEA SPEC
MGM TRANSFORMER COMPANY PER SPECIFICATION
NATIONAL INDUST (ABB) PER JEA SPEC
PROLEC (GE) PER JEA SPEC
TRAPA000 | CARTE INTERNATIONAL PER JEA SPEC
CENTRAL MOLONEY PER JEA SPEC
CG POWER SYSTEM / PAUWELS PER JEA SPEC
COOPER POWER SYSTEMS PER JEA SPEC
ERMCO TRANS PER JEA SPEC
HOWARD PER JEA SPEC
MGM TRANSFORMER COMPANY PER SPECIFICATION
NATIONAL INDUST (ABB) PER JEA SPEC
PROLEC (GE) PER JEA SPEC
SQUARE D PER JEA SPEC
TRAPA001 | CARTE INTERNATIONAL PER JEA SPEC
CENTRAL MOLONEY PER JEA SPEC
CG POWER SYSTEM / PAUWELS PER JEA SPEC
COOPER POWER SYSTEMS PER JEA SPEC
ERMCO TRANS PER JEA SPEC
HOWARD PER JEA SPEC
MGM TRANSFORMER COMPANY PER SPECIFICATION
NATIONAL INDUST (ABB) PER JEA SPEC
PROLEC (GE) PER JEA SPEC
SQUARE D PER JEA SPEC
TRAPA002 | CARTE INTERNATIONAL PER JEA SPEC
CENTRAL MOLONEY PER JEA SPEC
CG POWER SYSTEM / PAUWELS PER JEA SPEC
COOPER POWER SYSTEMS PER JEA SPEC
ERMCO TRANS PER JEA SPEC
HOWARD PER JEA SPEC
MGM TRANSFORMER COMPANY PER SPECIFICATION
NATIONAL INDUST (ABB) PER JEA SPEC
PROLEC (GE) PER JEA SPEC
SQUARE D PER JEA SPEC
TRAPA003 | CARTE INTERNATIONAL PER JEA SPEC
CENTRAL MOLONEY PER JEA SPEC
CG POWER SYSTEM / PAUWELS PER JEA SPEC
COOPER POWER SYSTEMS PER JEA SPEC
ERMCO TRANS PER JEA SPEC
HOWARD PER JEA SPEC
MGM TRANSFORMER COMPANY PER SPECIFICATION
NATIONAL INDUST (ABB) PER JEA SPEC
PROLEC (GE) PER JEA SPEC
SQUARE D PER JEA SPEC
TRAPA004 | CARTE INTERNATIONAL PER JEA SPEC
CENTRAL MOLONEY PER JEA SPEC
CG POWER SYSTEM / PAUWELS PER JEA SPEC
COOPER POWER SYSTEMS PER JEA SPEC
ERMCO TRANS PER JEA SPEC
HOWARD PER JEA SPEC
MGM TRANSFORMER COMPANY PER SPECIFICATION
NATIONAL INDUST (ABB) PER JEA SPEC
PROLEC (GE) PER JEA SPEC
SQUARE D PER JEA SPEC
TRAPA005 | CARTE INTERNATIONAL PER JEA SPEC
CENTRAL MOLONEY PER JEA SPEC
CG POWER SYSTEM / PAUWELS PER JEA SPEC
COOPER POWER SYSTEMS PER JEA SPEC
ERMCO TRANS PER JEA SPEC
HOWARD PER JEA SPEC
MGM TRANSFORMER COMPANY PER SPECIFICATION
NATIONAL INDUST (ABB) PER JEA SPEC
PROLEC (GE) PER JEA SPEC
SQUARE D PER JEA SPEC
TRAPA006 | CARTE INTERNATIONAL PER JEA SPEC
CENTRAL MOLONEY PER JEA SPEC
CG POWER SYSTEM / PAUWELS PER JEA SPEC
COOPER POWER SYSTEMS PER JEA SPEC
ERMCO TRANS PER JEA SPEC
HOWARD PER JEA SPEC
MGM TRANSFORMER COMPANY PER SPECIFICATION
NATIONAL INDUST (ABB) PER JEA SPEC
PROLEC (GE) PER JEA SPEC
SQUARE D PER JEA SPEC
TRAPA007 | CARTE INTERNATIONAL PER JEA SPEC
CENTRAL MOLONEY PER JEA SPEC
CG POWER SYSTEM / PAUWELS PER JEA SPEC
COOPER POWER SYSTEMS PER JEA SPEC
ERMCO TRANS PER JEA SPEC
HOWARD PER JEA SPEC
MGM TRANSFORMER COMPANY PER SPECIFICATION
NATIONAL INDUST (ABB) PER JEA SPEC
PROLEC (GE) PER JEA SPEC
SQUARE D PER JEA SPEC
TRAPA008 | CARTE INTERNATIONAL PER JEA SPEC
CENTRAL MOLONEY PER JEA SPEC
CG POWER SYSTEM / PAUWELS PER JEA SPEC
COOPER POWER SYSTEMS PER JEA SPEC
ERMCO TRANS PER JEA SPEC
HOWARD PER JEA SPEC
MGM TRANSFORMER COMPANY PER SPECIFICATION
NATIONAL INDUST (ABB) PER JEA SPEC
PROLEC (GE) PER JEA SPEC
SQUARE D PER JEA SPEC
TRAPA009 | CARTE INTERNATIONAL PER JEA SPEC
CENTRAL MOLONEY PER JEA SPEC
CG POWER SYSTEM / PAUWELS PER JEA SPEC
COOPER POWER SYSTEMS PER JEA SPEC
ERMCO TRANS PER JEA SPEC
HOWARD PER JEA SPEC
MGM TRANSFORMER COMPANY PER SPECIFICATION
NATIONAL INDUST (ABB) PER JEA SPEC
PROLEC (GE) PER JEA SPEC
SQUARE D PER JEA SPEC
TRAPB000 | CARTE INTERNATIONAL PER JEA SPEC
CENTRAL MOLONEY PER JEA SPEC
CG POWER SYSTEM / PAUWELS PER JEA SPEC
COOPER POWER SYSTEMS PER JEA SPEC
ERMCO TRANS PER JEA SPEC
HOWARD PER JEA SPEC
MGM TRANSFORMER COMPANY PER SPECIFICATION
NATIONAL INDUST (ABB) PER JEA SPEC
PROLEC (GE) PER JEA SPEC
SQUARE D PER JEA SPEC
TRAPB001 | CARTE INTERNATIONAL PER JEA SPEC
CENTRAL MOLONEY PER JEA SPEC
CG POWER SYSTEM / PAUWELS PER JEA SPEC
COOPER POWER SYSTEMS PER JEA SPEC
ERMCO TRANS PER JEA SPEC
HOWARD PER JEA SPEC
MGM TRANSFORMER COMPANY PER SPECIFICATION
NATIONAL INDUST (ABB) PER JEA SPEC
PROLEC (GE) PER JEA SPEC
SQUARE D PER JEA SPEC
TRAPB003 | CARTE INTERNATIONAL PER JEA SPEC
CENTRAL MOLONEY PER JEA SPEC
CG POWER SYSTEM / PAUWELS PER JEA SPEC
COOPER POWER SYSTEMS PER JEA SPEC
ERMCO TRANS PER JEA SPEC
HOWARD PER JEA SPEC
MGM TRANSFORMER COMPANY PER SPECIFICATION
NATIONAL INDUST (ABB) PER JEA SPEC
PROLEC (GE) PER JEA SPEC
SQUARE D PER JEA SPEC
TRAPB004 | CARTE INTERNATIONAL PER JEA SPEC
CENTRAL MOLONEY PER JEA SPEC
CG POWER SYSTEM / PAUWELS PER JEA SPEC
COOPER POWER SYSTEMS PER JEA SPEC
ERMCO TRANS PER JEA SPEC
HOWARD PER JEA SPEC
MGM TRANSFORMER COMPANY PER SPECIFICATION
NATIONAL INDUST (ABB) PER JEA SPEC
PROLEC (GE) PER JEA SPEC
SQUARE D PER JEA SPEC
TRAPB005 | CARTE INTERNATIONAL PER JEA SPEC
CENTRAL MOLONEY PER JEA SPEC
CG POWER SYSTEM / PAUWELS PER JEA SPEC
COOPER POWER SYSTEMS PER JEA SPEC
ERMCO TRANS PER JEA SPEC
HOWARD PER JEA SPEC
MGM TRANSFORMER COMPANY PER SPECIFICATION
NATIONAL INDUST (ABB) PER JEA SPEC
PROLEC (GE) PER JEA SPEC
SQUARE D PER JEA SPEC
TRAPB006 | CARTE INTERNATIONAL PER JEA SPEC
CENTRAL MOLONEY PER JEA SPEC
CG POWER SYSTEM / PAUWELS PER JEA SPEC
COOPER POWER SYSTEMS PER JEA SPEC
ERMCO TRANS PER JEA SPEC
HOWARD PER JEA SPEC
MGM TRANSFORMER COMPANY PER SPECIFICATION
NATIONAL INDUST (ABB) PER JEA SPEC
PROLEC (GE) PER JEA SPEC
SQUARE D PER JEA SPEC
TRAPB007 | CARTE INTERNATIONAL PER JEA SPEC
CENTRAL MOLONEY PER JEA SPEC
CG POWER SYSTEM / PAUWELS PER JEA SPEC
COOPER POWER SYSTEMS PER JEA SPEC
ERMCO TRANS PER JEA SPEC
HOWARD PER JEA SPEC
MGM TRANSFORMER COMPANY PER SPECIFICATION
NATIONAL INDUST (ABB) PER JEA SPEC
PROLEC (GE) PER JEA SPEC
SQUARE D PER JEA SPEC
TRAPB009 | CARTE INTERNATIONAL PER JEA SPEC
CENTRAL MOLONEY PER JEA SPEC
CG POWER SYSTEM / PAUWELS PER JEA SPEC
COOPER POWER SYSTEMS PER JEA SPEC
ERMCO TRANS PER JEA SPEC
HOWARD PER JEA SPEC
MGM TRANSFORMER COMPANY PER SPECIFICATION
NATIONAL INDUST (ABB) PER JEA SPEC
PROLEC (GE) PER JEA SPEC
SQUARE D PER JEA SPEC
TRAPB010 | CARTE INTERNATIONAL PER JEA SPEC
CENTRAL MOLONEY PER JEA SPEC
CG POWER SYSTEM / PAUWELS PER JEA SPEC
COOPER POWER SYSTEMS PER JEA SPEC
ERMCO TRANS PER JEA SPEC
HOWARD PER JEA SPEC
MGM TRANSFORMER COMPANY PER SPECIFICATION
NATIONAL INDUST (ABB) PER JEA SPEC
PROLEC (GE) PER JEA SPEC
SQUARE D PER JEA SPEC
TRAPB011 | CARTE INTERNATIONAL PER JEA SPEC
CENTRAL MOLONEY PER JEA SPEC
CG POWER SYSTEM / PAUWELS PER JEA SPEC
COOPER POWER SYSTEMS PER JEA SPEC
ERMCO TRANS PER JEA SPEC
HOWARD PER JEA SPEC
MGM TRANSFORMER COMPANY PER SPECIFICATION
NATIONAL INDUST (ABB) PER JEA SPEC
PROLEC (GE) PER JEA SPEC
SQUARE D PER JEA SPEC
TRAPB012 | CARTE INTERNATIONAL PER JEA SPEC
CENTRAL MOLONEY PER JEA SPEC
CG POWER SYSTEM / PAUWELS PER JEA SPEC
COOPER POWER SYSTEMS PER JEA SPEC
ERMCO TRANS PER JEA SPEC
HOWARD PER JEA SPEC
MGM TRANSFORMER COMPANY PER SPECIFICATION
NATIONAL INDUST (ABB) PER JEA SPEC
PROLEC (GE) PER JEA SPEC
SQUARE D PER JEA SPEC
TRAPB013 | CARTE INTERNATIONAL PER JEA SPEC
CENTRAL MOLONEY PER JEA SPEC
CG POWER SYSTEM / PAUWELS PER JEA SPEC
COOPER POWER SYSTEMS PER JEA SPEC
ERMCO TRANS PER JEA SPEC
HOWARD PER JEA SPEC
MGM TRANSFORMER COMPANY PER SPECIFICATION
NATIONAL INDUST (ABB) PER JEA SPEC
PROLEC (GE) PER JEA SPEC
SQUARE D PER JEA SPEC
TRAPB014 | CARTE INTERNATIONAL PER JEA SPEC
CENTRAL MOLONEY PER JEA SPEC
CG POWER SYSTEM / PAUWELS PER JEA SPEC
COOPER POWER SYSTEMS PER JEA SPEC
ERMCO TRANS PER JEA SPEC
HOWARD PER JEA SPEC
MGM TRANSFORMER COMPANY PER SPECIFICATION
NATIONAL INDUST (ABB) PER JEA SPEC
PROLEC (GE) PER JEA SPEC
SQUARE D PER JEA SPEC
TRAPB015 | CARTE INTERNATIONAL PER JEA SPEC
CENTRAL MOLONEY PER JEA SPEC
CG POWER SYSTEM / PAUWELS PER JEA SPEC
COOPER POWER SYSTEMS PER JEA SPEC
ERMCO TRANS PER JEA SPEC
HOWARD PER JEA SPEC
MGM TRANSFORMER COMPANY PER SPECIFICATION
NATIONAL INDUST (ABB) PER JEA SPEC
PROLEC (GE) PER JEA SPEC
SQUARE D PER JEA SPEC
TRAPB016 | CARTE INTERNATIONAL PER JEA SPEC
CENTRAL MOLONEY PER JEA SPEC
CG POWER SYSTEM / PAUWELS PER JEA SPEC
COOPER POWER SYSTEMS PER JEA SPEC
ERMCO TRANS PER JEA SPEC
HOWARD PER JEA SPEC
MGM TRANSFORMER COMPANY PER SPECIFICATION
NATIONAL INDUST (ABB) PER JEA SPEC
PROLEC (GE) PER JEA SPEC
SQUARE D PER JEA SPEC
TRAPB017 | CARTE INTERNATIONAL PER JEA SPEC
CENTRAL MOLONEY PER JEA SPEC
CG POWER SYSTEM / PAUWELS PER JEA SPEC
COOPER POWER SYSTEMS PER JEA SPEC
ERMCO TRANS PER JEA SPEC
HOWARD PER JEA SPEC
MGM TRANSFORMER COMPANY PER SPECIFICATION
NATIONAL INDUST (ABB) PER JEA SPEC
PROLEC (GE) PER JEA SPEC
SQUARE D PER JEA SPEC
TRAPC000 | CARTE INTERNATIONAL PER JEA SPEC
CENTRAL MOLONEY PER JEA SPEC
CG POWER SYSTEM / PAUWELS PER JEA SPEC
COOPER POWER SYSTEMS PER JEA SPEC
ERMCO TRANS PER JEA SPEC
HOWARD PER JEA SPEC
MGM TRANSFORMER COMPANY PER SPECIFICATION
NATIONAL INDUST (ABB) PER JEA SPEC
PROLEC (GE) PER JEA SPEC
SQUARE D PER JEA SPEC
TRAPC001 | CARTE INTERNATIONAL PER JEA SPEC
CENTRAL MOLONEY PER JEA SPEC
CG POWER SYSTEM / PAUWELS PER JEA SPEC
COOPER POWER SYSTEMS PER JEA SPEC
ERMCO TRANS PER JEA SPEC
HOWARD PER JEA SPEC
MGM TRANSFORMER COMPANY PER SPECIFICATION
NATIONAL INDUST (ABB) PER JEA SPEC
PROLEC (GE) PER JEA SPEC
SQUARE D PER JEA SPEC
TRAPC002 | CARTE INTERNATIONAL PER JEA SPEC
CENTRAL MOLONEY PER JEA SPEC
CG POWER SYSTEM / PAUWELS PER JEA SPEC
COOPER POWER SYSTEMS PER JEA SPEC
ERMCO TRANS PER JEA SPEC
HOWARD PER JEA SPEC
MGM TRANSFORMER COMPANY PER SPECIFICATION
NATIONAL INDUST (ABB) PER JEA SPEC
PROLEC (GE) PER JEA SPEC
SQUARE D PER JEA SPEC
TRAPC003 | CARTE INTERNATIONAL PER JEA SPEC
CENTRAL MOLONEY PER JEA SPEC
CG POWER SYSTEM / PAUWELS PER JEA SPEC
COOPER POWER SYSTEMS PER JEA SPEC
ERMCO TRANS PER JEA SPEC
HOWARD PER JEA SPEC
MGM TRANSFORMER COMPANY PER SPECIFICATION
NATIONAL INDUST (ABB) PER JEA SPEC
PROLEC (GE) PER JEA SPEC
SQUARE D PER JEA SPEC
TRAPC004 | CARTE INTERNATIONAL PER JEA SPEC
CENTRAL MOLONEY PER JEA SPEC
CG POWER SYSTEM / PAUWELS PER JEA SPEC
COOPER POWER SYSTEMS PER JEA SPEC
ERMCO TRANS PER JEA SPEC
HOWARD PER JEA SPEC
MGM TRANSFORMER COMPANY PER SPECIFICATION
NATIONAL INDUST (ABB) PER JEA SPEC
PROLEC (GE) PER JEA SPEC
SQUARE D PER JEA SPEC
TRAPC005 | CARTE INTERNATIONAL PER JEA SPEC
CENTRAL MOLONEY PER JEA SPEC
CG POWER SYSTEM / PAUWELS PER JEA SPEC
COOPER POWER SYSTEMS PER JEA SPEC
ERMCO TRANS PER JEA SPEC
HOWARD PER JEA SPEC
MGM TRANSFORMER COMPANY PER SPECIFICATION
NATIONAL INDUST (ABB) PER JEA SPEC
PROLEC (GE) PER JEA SPEC
SQUARE D PER JEA SPEC
TRAPC006 | CARTE INTERNATIONAL PER JEA SPEC
CENTRAL MOLONEY PER JEA SPEC
CG POWER SYSTEM / PAUWELS PER JEA SPEC
COOPER POWER SYSTEMS PER JEA SPEC
ERMCO TRANS PER JEA SPEC
HOWARD PER JEA SPEC
MGM TRANSFORMER COMPANY PER SPECIFICATION
NATIONAL INDUST (ABB) PER JEA SPEC
PROLEC (GE) PER JEA SPEC
SQUARE D PER JEA SPEC
TRAPC007 | CARTE INTERNATIONAL PER JEA SPEC
CENTRAL MOLONEY PER JEA SPEC
CG POWER SYSTEM / PAUWELS PER JEA SPEC
COOPER POWER SYSTEMS PER JEA SPEC
ERMCO TRANS PER JEA SPEC
HOWARD PER JEA SPEC
MGM TRANSFORMER COMPANY PER SPECIFICATION
NATIONAL INDUST (ABB) PER JEA SPEC
PROLEC (GE) PER JEA SPEC
SQUARE D PER JEA SPEC
TRAPC009 | CARTE INTERNATIONAL PER JEA SPEC
CENTRAL MOLONEY PER JEA SPEC
CG POWER SYSTEM / PAUWELS PER JEA SPEC
COOPER POWER SYSTEMS PER JEA SPEC
ERMCO TRANS PER JEA SPEC
HOWARD PER JEA SPEC
MGM TRANSFORMER COMPANY PER SPECIFICATION
NATIONAL INDUST (ABB) PER JEA SPEC
PROLEC (GE) PER JEA SPEC
SQUARE D PER JEA SPEC
TRAPC010 | CARTE INTERNATIONAL PER JEA SPEC
CENTRAL MOLONEY PER JEA SPEC
CG POWER SYSTEM / PAUWELS PER JEA SPEC
COOPER POWER SYSTEMS PER JEA SPEC
ERMCO TRANS PER JEA SPEC
HOWARD PER JEA SPEC
MGM TRANSFORMER COMPANY PER SPECIFICATION
NATIONAL INDUST (ABB) PER JEA SPEC
PROLEC (GE) PER JEA SPEC
SQUARE D PER JEA SPEC
TRAPC011 | CARTE INTERNATIONAL PER JEA SPEC
CENTRAL MOLONEY PER JEA SPEC
CG POWER SYSTEM / PAUWELS PER JEA SPEC
COOPER POWER SYSTEMS PER JEA SPEC
ERMCO TRANS PER JEA SPEC
HOWARD PER JEA SPEC
MGM TRANSFORMER COMPANY PER SPECIFICATION
NATIONAL INDUST (ABB) PER JEA SPEC
PROLEC (GE) PER JEA SPEC
SQUARE D PER JEA SPEC
TRAPC012 | CARTE INTERNATIONAL PER JEA SPEC
CENTRAL MOLONEY PER JEA SPEC
CG POWER SYSTEM / PAUWELS PER JEA SPEC
COOPER POWER SYSTEMS PER JEA SPEC
ERMCO TRANS PER JEA SPEC
HOWARD PER JEA SPEC
MGM TRANSFORMER COMPANY PER SPECIFICATION
NATIONAL INDUST (ABB) PER JEA SPEC
PROLEC (GE) PER JEA SPEC
SQUARE D PER JEA SPEC
TRAPC013 | CARTE INTERNATIONAL PER JEA SPEC
CENTRAL MOLONEY PER JEA SPEC
CG POWER SYSTEM / PAUWELS PER JEA SPEC
COOPER POWER SYSTEMS PER JEA SPEC
ERMCO TRANS PER JEA SPEC
HOWARD PER JEA SPEC
MGM TRANSFORMER COMPANY PER SPECIFICATION
NATIONAL INDUST (ABB) PER JEA SPEC
PROLEC (GE) PER JEA SPEC
SQUARE D PER JEA SPEC
TRAPC014 | CARTE INTERNATIONAL PER JEA SPEC
CENTRAL MOLONEY PER JEA SPEC
CG POWER SYSTEM / PAUWELS PER JEA SPEC
COOPER POWER SYSTEMS PER JEA SPEC
ERMCO TRANS PER JEA SPEC
HOWARD PER JEA SPEC
MGM TRANSFORMER COMPANY PER SPECIFICATION
NATIONAL INDUST (ABB) PER JEA SPEC
PROLEC (GE) PER JEA SPEC
SQUARE D PER JEA SPEC
TRAPC015 | CARTE INTERNATIONAL PER JEA SPEC
CENTRAL MOLONEY PER JEA SPEC
CG POWER SYSTEM / PAUWELS PER JEA SPEC
COOPER POWER SYSTEMS PER JEA SPEC
ERMCO TRANS PER JEA SPEC
HOWARD PER JEA SPEC
MGM TRANSFORMER COMPANY PER SPECIFICATION
NATIONAL INDUST (ABB) PER JEA SPEC
PROLEC (GE) PER JEA SPEC
SQUARE D PER JEA SPEC
TRAPC016 | CG POWER SYSTEM / PAUWELS PER JEA SPEC
MGM TRANSFORMER COMPANY PER SPECIFICATION
TRAPC026 | CARTE INTERNATIONAL PER JEA SPEC
CENTRAL MOLONEY PER JEA SPEC
CG POWER SYSTEM / PAUWELS PER JEA SPEC
COOPER POWER SYSTEMS PER JEA SPEC
ERMCO TRANS PER JEA SPEC
HOWARD PER JEA SPEC
MGM TRANSFORMER COMPANY PER SPECIFICATION
NATIONAL INDUST (ABB) PER JEA SPEC
PROLEC (GE) PER JEA SPEC
SQUARE D PER JEA SPEC
TRAPC029 | CARTE INTERNATIONAL PER JEA SPEC
CENTRAL MOLONEY PER JEA SPEC
CG POWER SYSTEM / PAUWELS PER JEA SPEC
COOPER POWER SYSTEMS PER JEA SPEC
ERMCO TRANS PER JEA SPEC
HOWARD PER JEA SPEC
MGM TRANSFORMER COMPANY PER SPECIFICATION
NATIONAL INDUST (ABB) PER JEA SPEC
PROLEC (GE) PER JEA SPEC
SQUARE D PER JEA SPEC
TRAPF002 | CARTE INTERNATIONAL PER JEA SPEC
CENTRAL MOLONEY PER JEA SPEC
CG POWER SYSTEM / PAUWELS PER JEA SPEC
COOPER POWER SYSTEMS PER JEA SPEC
ERMCO TRANS PER JEA SPEC
HOWARD PER JEA SPEC
MGM TRANSFORMER COMPANY PER SPECIFICATION
NATIONAL INDUST (ABB) PER JEA SPEC
PROLEC (GE) PER JEA SPEC
SQUARE D PER JEA SPEC